## Model Coefficients
| Intercept |  | log_obs |  | xwthr |  | xother
zone | Parameter Estimate | Standard Error | Parameter Estimate | Standard Error | Parameter Estimate | Standard Error | Parameter Estimate | Standard Error
AE | 1822231.6238 | 280470.4478 | 334332.124 | 31627.4844 | 264328.1253 | 116513.8648 | 95898.0448 | 18508.7039
AEP | 6623981.8803 | 4210374.4641 | 2019827.9245 | 194141.9238 | 2343999.5929 | 1011705.1524 | 1334360.0885 | 282590.0793
APS | -2623937.978 | 1783630.2775 | 548022.7867 | 126341.0056 | 200868.0493 | 118349.085 | 597913.9367 | 121665.0578
ATSI | 9784281.8082 | 3563483.3949 | 301453.5333 | 201968.4791 | 1381328.6343 | 782735.1755 | 403927.8391 | 232642.0291
BGE | 4957276.809 | 3717251.3096 | 727682.7649 | 195984.1357 | 152903.5752 | 251678.926 | 521349.602 | 250902.3258
COMED | 15228472.457 | 8562337.4204 | -1249792.126 | 404093.8455 | 3911861.862 | 2089810.7489 | 1225378.8044 | 588973.708
DAYTON | 1340821.119 | 694669.6588 | 247891.3438 | 47304.6703 | 302402.4544 | 204636.0739 | 247367.6591 | 45059.5661
DPL | 925851.0604 | 416281.3013 | 482284.3117 | 22708.8218 | 162946.0447 | 43614.3887 | 244103.5869 | 25754.2852
DQE | 166609.3833 | 991502.7051 | 308532.9502 | 61582.2036 | 371529.5016 | 190309.8161 | 329355.6504 | 56157.6797
DUKE | 1769450.5435 | 1004608.8033 | 548420.5353 | 49151.0331 | 670790.7072 | 229474.877 | 421364.1819 | 74131.7814
EKPC | -6247.3539 | 465825.6565 | 257982.0114 | 16895.3219 | 99709.6003 | 43446.8883 | 46664.8265 | 32798.0356
JCPL | 1286950.1138 | 1163586.9018 | 881560.2768 | 88026.6459 | 485503.9241 | 396798.5958 | 320352.2746 | 72094.8707
METED | -233349.747 | 485303.2085 | 292216.4202 | 33083.171 | 256936.3616 | 139147.9811 | 85332.6526 | 29093.2382
PECO | -3545236 | 944796.8034 | 717287.8866 | 56450.1041 | 720823.6999 | 266593.1267 | 598368.3311 | 57708.8565
PENLC | 1109136.3973 | 661682.4757 | 578793.246 | 55664.4861 | 122686.8701 | 171279.3557 | 16389.7473 | 36577.3717
PEPCO | -13778464.25 | 4615497.1338 | -1742887.294 | 343941.4687 | 453541.0664 | 306523.963 | 2092091.8973 | 310839.8309
PL | 6430694.4352 | 1802455.9626 | 1318123.3835 | 105659.6156 | 353337.9051 | 349494.5519 | 207090.5986 | 104895.9073
PS | 7932263.1334 | 2139463.4091 | 1856882.6301 | 159630.1868 | 1146890.304 | 737472.2521 | 585080.737 | 132982.5144
RECO | 525549.8129 | 92154.1701 | 37360.7341 | 7044.2467 | 46539.651 | 31055.6775 | 5759.8333 | 5692.7059
UGI | 3652.3278 | 18647.5933 | 15751.7683 | 1447.3221 | 7661.7277 | 2996.8791 | 19012.5117 | 1069.2789
VEPCO | -6369534.402 | 6398707.7987 | 763059.8818 | 409144.8558 | 874034.3399 | 641433.1086 | 2437515.376 | 444374.917

## Model Results
py | low | high | sd | zone | year | energy | CDD_IN | HDD_IN | log_obs | xwthr | xother | xheat | xcool | xheat_output | xcool_output | xother_output | xwthr_output | xheat_eserv | xcool_eserv | xwthr_eserv | xother_eserv | xheat_wapop | xcool_wapop | xwthr_wapop | xother_wapop | weight_wapop | weight_eserv | weight_output
3736305.3324 | 3503218.7794 | 3969391.8854 | 111363.5328 | AE | 1998 | 3892766 | 1 | 1 | 0 | 1.8112 | 14.9672 | 0.622 | 1.1892 | 0.622 | 1.1892 | 14.9672 | 1.8112 | 0.622 | 1.1892 | 1.8112 | 14.9672 | 0.622 | 1.1892 | 1.8112 | 14.9672 | 0.34761 | 0.30254 | 0.34985
4003515.9353 | 3793410.4245 | 4213621.446 | 100383.7057 | AE | 1999 | 3977077 | 0.99225 | 1.1014 | 0.69315 | 1.8709 | 15.1725 | 0.68459 | 1.1863 | 0.68228 | 1.1823 | 15.1214 | 1.8646 | 0.69033 | 1.1963 | 1.8866 | 15.2998 | 0.68191 | 1.1817 | 1.8636 | 15.1131 | 0.34761 | 0.30254 | 0.34985
4138043.2199 | 3935670.9143 | 4340415.5254 | 96688.9535 | AE | 2000 | 4063566 | 0.83202 | 1.245 | 1.0986 | 1.7778 | 15.4183 | 0.77513 | 1.0027 | 0.78383 | 1.0139 | 15.5914 | 1.7977 | 0.7744 | 1.0017 | 1.7761 | 15.4039 | 0.76701 | 0.99216 | 1.7592 | 15.2568 | 0.34761 | 0.30254 | 0.34985
4266152.7419 | 4068843.4184 | 4463462.0653 | 94269.9741 | AE | 2001 | 4150055 | 0.98114 | 1.0981 | 1.3863 | 1.8589 | 15.5277 | 0.67831 | 1.1806 | 0.68425 | 1.1909 | 15.6637 | 1.8752 | 0.67831 | 1.1806 | 1.8589 | 15.5277 | 0.67234 | 1.1702 | 1.8425 | 15.3909 | 0.34761 | 0.30254 | 0.34985
4422753.1641 | 4223921.336 | 4621584.9922 | 94997.3927 | AE | 2002 | 4289332 | 1.1701 | 1.0876 | 1.6094 | 2.0916 | 15.7414 | 0.67045 | 1.4211 | 0.68318 | 1.4481 | 16.0405 | 2.1313 | 0.66175 | 1.4027 | 2.0644 | 15.5372 | 0.6652 | 1.41 | 2.0752 | 15.6182 | 0.34761 | 0.30254 | 0.34985
4473615.3049 | 4275977.6936 | 4671252.9162 | 94426.8227 | AE | 2003 | 4422404.9307 | 0.9198 | 1.2877 | 1.7918 | 1.9356 | 16.066 | 0.79857 | 1.1371 | 0.81975 | 1.1672 | 16.4919 | 1.987 | 0.78632 | 1.1196 | 1.906 | 15.8195 | 0.78793 | 1.1219 | 1.9098 | 15.8518 | 0.34761 | 0.30254 | 0.34985
4553840.1603 | 4351762.4343 | 4755917.8864 | 96548.2101 | AE | 2004 | 4559232.4846 | 0.93879 | 1.2007 | 1.9459 | 1.9248 | 16.3951 | 0.74793 | 1.1768 | 0.77262 | 1.2157 | 16.9366 | 1.9883 | 0.73488 | 1.1563 | 1.8912 | 16.1092 | 0.73442 | 1.1556 | 1.89 | 16.0991 | 0.34761 | 0.30254 | 0.34985
4697172.3171 | 4486641.5477 | 4907703.0864 | 100586.8847 | AE | 2005 | 4622837.0023 | 1.2178 | 1.2359 | 2.0794 | 2.2801 | 16.4448 | 0.75389 | 1.5262 | 0.78063 | 1.5803 | 17.0282 | 2.361 | 0.7388 | 1.4956 | 2.2344 | 16.1157 | 0.7401 | 1.4983 | 2.2384 | 16.1441 | 0.34761 | 0.30254 | 0.34985
4624537.255 | 4418491.8943 | 4830582.6156 | 98443.857 | AE | 2006 | 4626423.0325 | 1.0642 | 0.95055 | 2.1972 | 1.8894 | 16.3536 | 0.56578 | 1.3236 | 0.58601 | 1.371 | 16.9382 | 1.957 | 0.55497 | 1.2983 | 1.8533 | 16.0411 | 0.55484 | 1.298 | 1.8529 | 16.0372 | 0.34761 | 0.30254 | 0.34985
4667667.833 | 4467066.1884 | 4868269.4776 | 95842.9714 | AE | 2007 | 4713257.074 | 1.1602 | 1.1125 | 2.3026 | 2.0573 | 15.9733 | 0.64074 | 1.4165 | 0.66627 | 1.473 | 16.6097 | 2.1392 | 0.62036 | 1.3715 | 1.9918 | 15.4652 | 0.63278 | 1.399 | 2.0317 | 15.775 | 0.34761 | 0.30254 | 0.34985
4633581.7453 | 4435284.7027 | 4831878.7879 | 94741.8842 | AE | 2008 | 4739699.5105 | 1.1344 | 1.052 | 2.3979 | 1.9529 | 15.5733 | 0.58616 | 1.3667 | 0.61313 | 1.4296 | 16.2899 | 2.0427 | 0.56192 | 1.3102 | 1.8721 | 14.9292 | 0.58012 | 1.3526 | 1.9328 | 15.4128 | 0.34761 | 0.30254 | 0.34985
4520578.4805 | 4316289.7784 | 4724867.1825 | 97604.5648 | AE | 2009 | 4621683.1196 | 0.92993 | 1.1076 | 2.4849 | 1.6768 | 14.8525 | 0.59046 | 1.0864 | 0.61221 | 1.1264 | 15.3997 | 1.7386 | 0.55825 | 1.0271 | 1.5854 | 14.0424 | 0.59659 | 1.0977 | 1.6943 | 15.0069 | 0.34761 | 0.30254 | 0.34985
4662780.512 | 4449095.1429 | 4876465.8811 | 102094.0818 | AE | 2010 | 4724352.8576 | 1.4536 | 1.1403 | 2.5649 | 2.2709 | 14.4188 | 0.59316 | 1.6778 | 0.61617 | 1.7429 | 14.9782 | 2.359 | 0.55603 | 1.5727 | 2.1288 | 13.5162 | 0.60231 | 1.7037 | 2.306 | 14.6413 | 0.34761 | 0.30254 | 0.34985
4572753.0017 | 4373831.615 | 4771674.3885 | 95040.1818 | AE | 2011 | 4555228.3752 | 1.3695 | 1.0064 | 2.6391 | 2.0483 | 13.8353 | 0.50449 | 1.5438 | 0.51939 | 1.5894 | 14.2441 | 2.1088 | 0.46944 | 1.4365 | 1.906 | 12.874 | 0.52 | 1.5913 | 2.1113 | 14.2607 | 0.34761 | 0.30254 | 0.34985
4476958.3435 | 4281160.2834 | 4672756.4036 | 93547.9264 | AE | 2012 | 4554543.0728 | 1.1367 | 0.91174 | 2.7081 | 1.7183 | 13.5053 | 0.44726 | 1.2711 | 0.45892 | 1.3042 | 13.8575 | 1.7631 | 0.42067 | 1.1955 | 1.6161 | 12.7023 | 0.45867 | 1.3035 | 1.7622 | 13.8499 | 0.34761 | 0.30254 | 0.34985
4469373.0612 | 4272673.3253 | 4666072.797 | 93978.7268 | AE | 2013 | 4502501.7815 | 1.0097 | 1.2027 | 2.7726 | 1.6953 | 13.2648 | 0.57746 | 1.1178 | 0.59657 | 1.1548 | 13.7037 | 1.7514 | 0.54269 | 1.0505 | 1.5932 | 12.4661 | 0.58849 | 1.1392 | 1.7277 | 13.5182 | 0.34761 | 0.30254 | 0.34985
4401372.2413 | 4191201.2209 | 4611543.2618 | 100415.0048 | AE | 2014 | 4402638.8987 | 0.8269 | 1.2628 | 2.8332 | 1.4774 | 12.945 | 0.57384 | 0.90352 | 0.5937 | 0.9348 | 13.393 | 1.5285 | 0.53703 | 0.84556 | 1.3826 | 12.1145 | 0.58589 | 0.9225 | 1.5084 | 13.2168 | 0.34761 | 0.30254 | 0.34985
4471486.6771 | 4274514.6288 | 4668458.7253 | 94108.8316 | AE | 2015 | 4507571.6193 | 1.211 | 1.1101 | 2.8904 | 1.7814 | 12.6389 | 0.47818 | 1.3032 | 0.49696 | 1.3544 | 13.1353 | 1.8513 | 0.44534 | 1.2137 | 1.659 | 11.7708 | 0.48786 | 1.3296 | 1.8174 | 12.8948 | 0.34761 | 0.30254 | 0.34985
4473173.5551 | 4274947.6909 | 4671399.4194 | 94707.8768 | AE | 2016 | 4532063.3612 | 1.2758 | 1.0464 | 2.9444 | 1.7917 | 12.4394 | 0.43509 | 1.3566 | 0.45285 | 1.412 | 12.9473 | 1.8649 | 0.40786 | 1.2717 | 1.6796 | 11.6609 | 0.44092 | 1.3748 | 1.8157 | 12.606 | 0.34761 | 0.30254 | 0.34985
4444561.5581 | 4244738.5645 | 4644384.5517 | 95470.9494 | AE | 2017 | 4390124.1589 | 1.2118 | 0.97788 | 2.9957 | 1.6713 | 12.2941 | 0.39388 | 1.2775 | 0.4127 | 1.3385 | 12.8812 | 1.7512 | 0.36983 | 1.1994 | 1.5693 | 11.5433 | 0.39589 | 1.284 | 1.6798 | 12.3566 | 0.34761 | 0.30254 | 0.34985
4550187.9612 | 4340647.6253 | 4759728.2971 | 100113.6779 | AE | 2018 | 4601551.5522 | 1.4938 | 1.0894 | 3.0445 | 2.017 | 12.2726 | 0.43615 | 1.5809 | 0.46023 | 1.6682 | 12.9501 | 2.1284 | 0.4148 | 1.5035 | 1.9183 | 11.6719 | 0.4305 | 1.5604 | 1.9909 | 12.1135 | 0.34761 | 0.30254 | 0.34985
4517655.9233 | 4316652.5274 | 4718659.3193 | 96034.9192 | AE | 2019 | 4525070.5063 | 1.3471 | 1.0615 | 3.091 | 1.85 | 12.2316 | 0.4216 | 1.4284 | 0.44679 | 1.5137 | 12.9624 | 1.9605 | 0.40429 | 1.3697 | 1.774 | 11.7294 | 0.41131 | 1.3935 | 1.8048 | 11.9332 | 0.34761 | 0.30254 | 0.34985
4388262.6768 | 4181724.7717 | 4594800.5819 | 98679.1837 | AE | 2020 | 4192349.663 | 1.2771 | 0.89226 | 3.1355 | 1.6024 | 11.4097 | 0.3298 | 1.2726 | 0.35183 | 1.3576 | 12.1718 | 1.7095 | 0.29358 | 1.1328 | 1.4264 | 10.1566 | 0.33916 | 1.3087 | 1.6479 | 11.7334 | 0.34761 | 0.30254 | 0.34985
4423139.7418 | 4216418.0198 | 4629861.4638 | 98767.0073 | AE | 2021 | . | . | . | 3.1781 | 1.5481 | 11.7748 | 0.42423 | 1.1238 | 0.45991 | 1.2184 | 12.7653 | 1.6783 | 0.39157 | 1.0373 | 1.4289 | 10.8684 | 0.41673 | 1.104 | 1.5207 | 11.5668 | 0.34761 | 0.30254 | 0.34985
4443198.2252 | 4237006.0651 | 4649390.3853 | 98513.9945 | AE | 2022 | . | . | . | 3.2189 | 1.5622 | 11.8027 | 0.4249 | 1.1373 | 0.46722 | 1.2506 | 12.9784 | 1.7178 | 0.39305 | 1.0521 | 1.4451 | 10.918 | 0.41002 | 1.0975 | 1.5075 | 11.3894 | 0.34761 | 0.30254 | 0.34985
4451100.2325 | 4244508.9796 | 4657691.4855 | 98704.6721 | AE | 2023 | . | . | . | 3.2581 | 1.5618 | 11.7496 | 0.42177 | 1.14 | 0.46673 | 1.2615 | 13.0019 | 1.7282 | 0.39061 | 1.0558 | 1.4464 | 10.8815 | 0.40365 | 1.091 | 1.4947 | 11.2447 | 0.34761 | 0.30254 | 0.34985
4458332.1444 | 4251287.4001 | 4665376.8888 | 98921.3401 | AE | 2024 | . | . | . | 3.2958 | 1.5602 | 11.6976 | 0.41853 | 1.1417 | 0.46832 | 1.2775 | 13.0892 | 1.7459 | 0.38608 | 1.0532 | 1.4393 | 10.7906 | 0.39666 | 1.0821 | 1.4787 | 11.0865 | 0.34761 | 0.30254 | 0.34985
4464111.0371 | 4256522.9285 | 4671699.1456 | 99180.9474 | AE | 2025 | . | . | . | 3.3322 | 1.5572 | 11.6394 | 0.41467 | 1.1426 | 0.46959 | 1.2939 | 13.1808 | 1.7635 | 0.38047 | 1.0483 | 1.4288 | 10.6792 | 0.38918 | 1.0723 | 1.4615 | 10.9238 | 0.34761 | 0.30254 | 0.34985
4466732.0621 | 4258575.8228 | 4674888.3014 | 99452.3875 | AE | 2026 | . | . | . | 3.3673 | 1.5561 | 11.5476 | 0.4106 | 1.1455 | 0.47015 | 1.3116 | 13.2222 | 1.7818 | 0.37474 | 1.0454 | 1.4202 | 10.539 | 0.38189 | 1.0654 | 1.4473 | 10.7399 | 0.34761 | 0.30254 | 0.34985
4467708.8922 | 4258837.525 | 4676580.2594 | 99794.0596 | AE | 2027 | . | . | . | 3.4012 | 1.5525 | 11.4494 | 0.40605 | 1.1465 | 0.46924 | 1.3249 | 13.2313 | 1.7941 | 0.36884 | 1.0414 | 1.4102 | 10.4002 | 0.37483 | 1.0583 | 1.4332 | 10.5692 | 0.34761 | 0.30254 | 0.34985
4468096.5687 | 4258443.2394 | 4677749.898 | 100167.6636 | AE | 2028 | . | . | . | 3.434 | 1.5477 | 11.3523 | 0.40154 | 1.1462 | 0.46847 | 1.3372 | 13.2445 | 1.8057 | 0.36301 | 1.0362 | 1.3992 | 10.263 | 0.36771 | 1.0496 | 1.4173 | 10.3959 | 0.34761 | 0.30254 | 0.34985
4469242.5444 | 4258887.0076 | 4679598.0812 | 100503.1626 | AE | 2029 | . | . | . | 3.4657 | 1.5446 | 11.2622 | 0.39685 | 1.1478 | 0.46747 | 1.352 | 13.2662 | 1.8195 | 0.35699 | 1.0325 | 1.3895 | 10.1309 | 0.36047 | 1.0425 | 1.403 | 10.2298 | 0.34761 | 0.30254 | 0.34985
4468909.3682 | 4257892.7728 | 4679925.9636 | 100819.0016 | AE | 2030 | . | . | . | 3.4965 | 1.5456 | 11.1488 | 0.39215 | 1.1534 | 0.4661 | 1.3709 | 13.251 | 1.837 | 0.35102 | 1.0324 | 1.3835 | 9.9794 | 0.35353 | 1.0398 | 1.3934 | 10.0508 | 0.34761 | 0.30254 | 0.34985
4470521.0673 | 4258942.8849 | 4682099.2497 | 101087.3152 | AE | 2031 | . | . | . | 3.5264 | 1.5478 | 11.0553 | 0.38841 | 1.1594 | 0.46601 | 1.391 | 13.2639 | 1.857 | 0.34562 | 1.0316 | 1.3773 | 9.8372 | 0.34757 | 1.0375 | 1.385 | 9.8927 | 0.34761 | 0.30254 | 0.34985
4474719.2032 | 4262773.275 | 4686665.1314 | 101263.016 | AE | 2032 | . | . | . | 3.5553 | 1.5535 | 10.9825 | 0.38477 | 1.1687 | 0.4662 | 1.416 | 13.307 | 1.8822 | 0.34009 | 1.033 | 1.3731 | 9.7072 | 0.34169 | 1.0379 | 1.3795 | 9.753 | 0.34761 | 0.30254 | 0.34985
4476388.4424 | 4263801.7013 | 4688975.1835 | 101569.182 | AE | 2033 | . | . | . | 3.5835 | 1.5529 | 10.9032 | 0.38124 | 1.1717 | 0.46646 | 1.4336 | 13.3405 | 1.9 | 0.33478 | 1.0289 | 1.3637 | 9.5746 | 0.3359 | 1.0323 | 1.3682 | 9.6066 | 0.34761 | 0.30254 | 0.34985
4479115.9263 | 4265965.445 | 4692266.4076 | 101838.5244 | AE | 2034 | . | . | . | 3.6109 | 1.553 | 10.8358 | 0.37755 | 1.1755 | 0.46629 | 1.4518 | 13.3826 | 1.918 | 0.32945 | 1.0257 | 1.3552 | 9.4554 | 0.3301 | 1.0277 | 1.3578 | 9.474 | 0.34761 | 0.30254 | 0.34985
4482348.5903 | 4268662.8698 | 4696034.3107 | 102094.2497 | AE | 2035 | . | . | . | 3.6376 | 1.5525 | 10.778 | 0.37342 | 1.1791 | 0.46528 | 1.4691 | 13.4292 | 1.9344 | 0.32386 | 1.0226 | 1.3464 | 9.3475 | 0.32411 | 1.0234 | 1.3475 | 9.3548 | 0.34761 | 0.30254 | 0.34985
4488167.5441 | 4274178.9989 | 4702156.0893 | 102238.9326 | AE | 2036 | . | . | . | 3.6636 | 1.5563 | 10.7377 | 0.36932 | 1.1869 | 0.46402 | 1.4913 | 13.491 | 1.9553 | 0.31845 | 1.0235 | 1.3419 | 9.2588 | 0.31828 | 1.0229 | 1.3412 | 9.2538 | 0.34761 | 0.30254 | 0.34985
4494807.3158 | 4280583.5617 | 4709031.0698 | 102351.3101 | AE | 2037 | . | . | . | 3.6889 | 1.5609 | 10.706 | 0.36522 | 1.1957 | 0.46246 | 1.514 | 13.5564 | 1.9765 | 0.31322 | 1.0254 | 1.3387 | 9.1818 | 0.31261 | 1.0234 | 1.336 | 9.1637 | 0.34761 | 0.30254 | 0.34985
27297107.028 | 25490425.593 | 29103788.462 | 863191.9116 | AEP | 1998 | 27953198 | 1 | 1 | 0 | 1.7106 | 12.488 | 0.84891 | 0.86169 | 0.84891 | 0.86169 | 12.488 | 1.7106 | 0.84891 | 0.86169 | 1.7106 | 12.488 | 0.84891 | 0.86169 | 1.7106 | 12.488 | 0.43581 | 0.29316 | 0.27103
29201193.505 | 27565932.27 | 30836454.74 | 781291.1809 | AEP | 1999 | 28960523 | 0.95885 | 1.1159 | 0.69315 | 1.7652 | 12.7699 | 0.93323 | 0.83195 | 0.95067 | 0.8475 | 13.0085 | 1.7982 | 0.93491 | 0.83345 | 1.7684 | 12.7928 | 0.92126 | 0.82128 | 1.7425 | 12.606 | 0.43581 | 0.29316 | 0.27103
30070450.441 | 28510477.433 | 31630423.449 | 745320.153 | AEP | 2000 | 29775852 | 0.71559 | 1.2379 | 1.0986 | 1.6456 | 13.0176 | 1.0227 | 0.62295 | 1.0522 | 0.64095 | 13.3936 | 1.6932 | 1.0283 | 0.62639 | 1.6547 | 13.0895 | 1.0005 | 0.60944 | 1.61 | 12.7353 | 0.43581 | 0.29316 | 0.27103
30801930.49 | 29262181.729 | 32341679.252 | 735657.4609 | AEP | 2001 | 30455839 | 0.82114 | 1.1051 | 1.3863 | 1.6125 | 13.1884 | 0.90019 | 0.71235 | 0.93434 | 0.73937 | 13.6887 | 1.6737 | 0.90209 | 0.71385 | 1.6159 | 13.2163 | 0.87767 | 0.69453 | 1.5722 | 12.8585 | 0.43581 | 0.29316 | 0.27103
32182139.19 | 30602369.316 | 33761909.063 | 754778.6516 | AEP | 2002 | 31456688 | 1.1096 | 1.1711 | 1.6094 | 1.9073 | 13.3672 | 0.94365 | 0.96365 | 0.99492 | 1.016 | 14.0934 | 2.0109 | 0.93598 | 0.95582 | 1.8918 | 13.2585 | 0.91693 | 0.93637 | 1.8533 | 12.9887 | 0.43581 | 0.29316 | 0.27103
31848793.088 | 30275561.31 | 33422024.867 | 751654.8962 | AEP | 2003 | 31480926 | 0.62144 | 1.2515 | 1.7918 | 1.5365 | 13.4927 | 0.9976 | 0.53893 | 1.0616 | 0.57351 | 14.3584 | 1.6351 | 0.98238 | 0.5307 | 1.5131 | 13.2868 | 0.96804 | 0.52296 | 1.491 | 13.0928 | 0.43581 | 0.29316 | 0.27103
32387121.068 | 30806622.29 | 33967619.846 | 755126.9058 | AEP | 2004 | 32047288 | 0.72776 | 1.1754 | 1.9459 | 1.5586 | 13.6241 | 0.9277 | 0.63085 | 0.98952 | 0.67288 | 14.5319 | 1.6624 | 0.91345 | 0.62116 | 1.5346 | 13.4148 | 0.89885 | 0.61123 | 1.5101 | 13.2004 | 0.43581 | 0.29316 | 0.27103
33612453.183 | 31998046.26 | 35226860.106 | 771327.4577 | AEP | 2005 | 33026166 | 1.0323 | 1.2208 | 2.0794 | 1.8765 | 13.7817 | 0.96985 | 0.90669 | 1.0478 | 0.97956 | 14.8893 | 2.0274 | 0.95118 | 0.88924 | 1.8404 | 13.5164 | 0.93393 | 0.87311 | 1.807 | 13.2713 | 0.43581 | 0.29316 | 0.27103
33138778.047 | 31516911.464 | 34760644.63 | 774891.5162 | AEP | 2006 | 32846884 | 0.84074 | 1.0405 | 2.1972 | 1.5566 | 13.8104 | 0.81074 | 0.7459 | 0.87678 | 0.80666 | 14.9354 | 1.6834 | 0.79674 | 0.73302 | 1.5298 | 13.572 | 0.77908 | 0.71678 | 1.4959 | 13.2711 | 0.43581 | 0.29316 | 0.27103
34065655.395 | 32434822.472 | 35696488.318 | 779175.4326 | AEP | 2007 | 34596862 | 1.1604 | 1.1548 | 2.3026 | 1.921 | 13.7054 | 0.88307 | 1.038 | 0.95365 | 1.1209 | 14.8009 | 2.0746 | 0.8715 | 1.0244 | 1.8959 | 13.5258 | 0.84695 | 0.99552 | 1.8425 | 13.1449 | 0.43581 | 0.29316 | 0.27103
33346810.089 | 31808305.09 | 34885315.089 | 735063.2193 | AEP | 2008 | 34113515.384 | 0.85471 | 1.2183 | 2.3979 | 1.6753 | 13.4541 | 0.90668 | 0.76861 | 0.98133 | 0.83189 | 14.5617 | 1.8132 | 0.89266 | 0.75672 | 1.6494 | 13.246 | 0.8697 | 0.73726 | 1.607 | 12.9052 | 0.43581 | 0.29316 | 0.27103
32461859.451 | 30881797.484 | 34041921.419 | 754918.2076 | AEP | 2009 | 33308199.399 | 0.70392 | 1.189 | 2.4849 | 1.4835 | 12.9961 | 0.85543 | 0.62807 | 0.92329 | 0.67789 | 14.027 | 1.6012 | 0.82617 | 0.60659 | 1.4328 | 12.5516 | 0.83291 | 0.61154 | 1.4445 | 12.654 | 0.43581 | 0.29316 | 0.27103
33537072.528 | 31948433.28 | 35125711.776 | 759016.2399 | AEP | 2010 | 34051159.341 | 1.2092 | 1.2399 | 2.5649 | 1.9748 | 12.8176 | 0.88146 | 1.0934 | 0.96596 | 1.1982 | 14.0464 | 2.1642 | 0.8429 | 1.0456 | 1.8885 | 12.2569 | 0.85484 | 1.0604 | 1.9152 | 12.4306 | 0.43581 | 0.29316 | 0.27103
33097106.165 | 31589284.057 | 34604928.273 | 720403.6213 | AEP | 2011 | 33474358.589 | 1.0961 | 1.1223 | 2.6391 | 1.7975 | 12.6873 | 0.79005 | 1.0074 | 0.87017 | 1.1096 | 13.9739 | 1.9798 | 0.7575 | 0.96594 | 1.7234 | 12.1645 | 0.76212 | 0.97183 | 1.7339 | 12.2387 | 0.43581 | 0.29316 | 0.27103
33002091.083 | 31492678.632 | 34511503.533 | 721163.451 | AEP | 2012 | 33124459.583 | 1.1581 | 0.98605 | 2.7081 | 1.7703 | 12.5594 | 0.68763 | 1.0827 | 0.76382 | 1.2026 | 13.9511 | 1.9665 | 0.66335 | 1.0444 | 1.7078 | 12.1159 | 0.65658 | 1.0338 | 1.6904 | 11.9923 | 0.43581 | 0.29316 | 0.27103
32791708.249 | 31274395.807 | 34309020.691 | 724937.8901 | AEP | 2013 | 33196911.307 | 0.91084 | 1.2229 | 2.7726 | 1.6944 | 12.4373 | 0.84258 | 0.85182 | 0.93469 | 0.94493 | 13.7968 | 1.8796 | 0.8182 | 0.82717 | 1.6454 | 12.0774 | 0.80171 | 0.8105 | 1.6122 | 11.834 | 0.43581 | 0.29316 | 0.27103
32871735.484 | 31349705.348 | 34393765.62 | 727191.8986 | AEP | 2014 | 33469564.55 | 0.84977 | 1.3491 | 2.8332 | 1.7004 | 12.3951 | 0.90132 | 0.79906 | 1.0082 | 0.89377 | 13.8643 | 1.9019 | 0.87866 | 0.77897 | 1.6576 | 12.0835 | 0.85012 | 0.75367 | 1.6038 | 11.6909 | 0.43581 | 0.29316 | 0.27103
32782075.902 | 31242659.187 | 34321492.616 | 735498.8163 | AEP | 2015 | 33384798.374 | 0.93766 | 1.1509 | 2.8904 | 1.6321 | 12.3613 | 0.74705 | 0.88503 | 0.8405 | 0.99573 | 13.9076 | 1.8362 | 0.73222 | 0.86745 | 1.5997 | 12.1159 | 0.69891 | 0.828 | 1.5269 | 11.5648 | 0.43581 | 0.29316 | 0.27103
33223756.522 | 31687329.992 | 34760183.053 | 734070.1734 | AEP | 2016 | 33825686.59 | 1.163 | 1.0839 | 2.9444 | 1.7924 | 12.3289 | 0.6925 | 1.0999 | 0.78161 | 1.2414 | 13.9155 | 2.023 | 0.68342 | 1.0855 | 1.7689 | 12.1672 | 0.64319 | 1.0216 | 1.6647 | 11.451 | 0.43581 | 0.29316 | 0.27103
32706071.27 | 31105243.286 | 34306899.254 | 764839.745 | AEP | 2017 | 32818652.995 | 0.92753 | 1.0005 | 2.9957 | 1.5084 | 12.3621 | 0.62945 | 0.87896 | 0.71517 | 0.99866 | 14.0456 | 1.7138 | 0.62319 | 0.87021 | 1.4934 | 12.2391 | 0.58036 | 0.8104 | 1.3908 | 11.3979 | 0.43581 | 0.29316 | 0.27103
33882711.208 | 32268183.914 | 35497238.503 | 771384.9685 | AEP | 2018 | 33628035.646 | 1.2706 | 1.2138 | 3.0445 | 1.9697 | 12.3597 | 0.76233 | 1.2074 | 0.87606 | 1.3875 | 14.2034 | 2.2636 | 0.75413 | 1.1944 | 1.9486 | 12.2267 | 0.69713 | 1.1041 | 1.8013 | 11.3025 | 0.43581 | 0.29316 | 0.27103
33614690.14 | 32067409.185 | 35161971.096 | 739256.1745 | AEP | 2019 | 32719390.433 | 1.1653 | 1.1315 | 3.091 | 1.8184 | 12.3542 | 0.70898 | 1.1094 | 0.82229 | 1.2868 | 14.3288 | 2.109 | 0.70155 | 1.0978 | 1.7993 | 12.2247 | 0.64351 | 1.007 | 1.6505 | 11.2134 | 0.43581 | 0.29316 | 0.27103
32634681.18 | 31024061.767 | 34245300.593 | 769517.8705 | AEP | 2020 | 30843032.516 | 1.0701 | 1.0415 | 3.1355 | 1.6174 | 11.9056 | 0.62959 | 0.98779 | 0.72342 | 1.135 | 13.68 | 1.8584 | 0.60693 | 0.95224 | 1.5592 | 11.4772 | 0.58648 | 0.92015 | 1.5066 | 11.0904 | 0.43581 | 0.29316 | 0.27103
32897181.589 | 31301881.725 | 34492481.454 | 762198.5333 | AEP | 2021 | . | . | . | 3.1781 | 1.5981 | 12.0718 | 0.71471 | 0.88341 | 0.84497 | 1.0444 | 14.2719 | 1.8894 | 0.68969 | 0.85248 | 1.5422 | 11.6491 | 0.65054 | 0.80409 | 1.4546 | 10.9879 | 0.43581 | 0.29316 | 0.27103
33221736.262 | 31648021.213 | 34795451.312 | 751885.7922 | AEP | 2022 | . | . | . | 3.2189 | 1.6238 | 12.208 | 0.72362 | 0.90021 | 0.86884 | 1.0809 | 14.658 | 1.9497 | 0.70753 | 0.88018 | 1.5877 | 11.9365 | 0.64414 | 0.80133 | 1.4455 | 10.8671 | 0.43581 | 0.29316 | 0.27103
33346981.812 | 31773853.379 | 34920110.245 | 751605.52 | AEP | 2023 | . | . | . | 3.2581 | 1.6253 | 12.24 | 0.71975 | 0.90554 | 0.87337 | 1.0988 | 14.8525 | 1.9722 | 0.70714 | 0.88968 | 1.5968 | 12.0256 | 0.63269 | 0.79601 | 1.4287 | 10.7594 | 0.43581 | 0.29316 | 0.27103
33485555.154 | 31913469.31 | 35057640.998 | 751107.3943 | AEP | 2024 | . | . | . | 3.2958 | 1.6264 | 12.2847 | 0.71516 | 0.91126 | 0.88239 | 1.1244 | 15.1575 | 2.0068 | 0.70129 | 0.8936 | 1.5949 | 12.0466 | 0.62048 | 0.79062 | 1.4111 | 10.6583 | 0.43581 | 0.29316 | 0.27103
33582530.345 | 32007619.329 | 35157441.361 | 752457.1982 | AEP | 2025 | . | . | . | 3.3322 | 1.621 | 12.3119 | 0.70774 | 0.91322 | 0.88751 | 1.1452 | 15.4391 | 2.0327 | 0.69136 | 0.89209 | 1.5834 | 12.027 | 0.60696 | 0.78319 | 1.3902 | 10.5588 | 0.43581 | 0.29316 | 0.27103
33625866.737 | 32045702.173 | 35206031.3 | 754967.2257 | AEP | 2026 | . | . | . | 3.3673 | 1.6171 | 12.2981 | 0.69977 | 0.91733 | 0.88996 | 1.1666 | 15.6406 | 2.0566 | 0.6811 | 0.89285 | 1.5739 | 11.9699 | 0.59405 | 0.77874 | 1.3728 | 10.4401 | 0.43581 | 0.29316 | 0.27103
33671701.499 | 32086234.348 | 35257168.649 | 757500.6827 | AEP | 2027 | . | . | . | 3.4012 | 1.6121 | 12.2898 | 0.69173 | 0.92039 | 0.89016 | 1.1844 | 15.8152 | 2.0746 | 0.67118 | 0.89305 | 1.5642 | 11.9247 | 0.58216 | 0.77459 | 1.3567 | 10.343 | 0.43581 | 0.29316 | 0.27103
33724205.332 | 32134574.172 | 35313836.493 | 759490.1534 | AEP | 2028 | . | . | . | 3.434 | 1.6103 | 12.2828 | 0.68444 | 0.92584 | 0.89111 | 1.2054 | 15.9917 | 2.0965 | 0.66206 | 0.89557 | 1.5576 | 11.8812 | 0.57096 | 0.77234 | 1.3433 | 10.2464 | 0.43581 | 0.29316 | 0.27103
33778211.676 | 32184834.364 | 35371588.988 | 761279.9806 | AEP | 2029 | . | . | . | 3.4657 | 1.6094 | 12.2767 | 0.67658 | 0.93283 | 0.89099 | 1.2284 | 16.1673 | 2.1194 | 0.65264 | 0.89983 | 1.5525 | 11.8424 | 0.55934 | 0.77119 | 1.3305 | 10.1494 | 0.43581 | 0.29316 | 0.27103
33777168.273 | 32177298.565 | 35377037.982 | 764381.9024 | AEP | 2030 | . | . | . | 3.4965 | 1.6086 | 12.2308 | 0.66839 | 0.94022 | 0.8895 | 1.2512 | 16.2767 | 2.1407 | 0.6428 | 0.90422 | 1.547 | 11.7624 | 0.54811 | 0.77102 | 1.3191 | 10.0297 | 0.43581 | 0.29316 | 0.27103
33792898.339 | 32187272.503 | 35398524.174 | 767132.0509 | AEP | 2031 | . | . | . | 3.5264 | 1.6074 | 12.1995 | 0.66245 | 0.94493 | 0.8907 | 1.2705 | 16.4029 | 2.1612 | 0.63475 | 0.90542 | 1.5402 | 11.6894 | 0.53914 | 0.76904 | 1.3082 | 9.9287 | 0.43581 | 0.29316 | 0.27103
33832110.953 | 32222576.674 | 35441645.232 | 768999.4176 | AEP | 2032 | . | . | . | 3.5553 | 1.6079 | 12.1841 | 0.65666 | 0.95128 | 0.89238 | 1.2928 | 16.5578 | 2.1851 | 0.62648 | 0.90755 | 1.534 | 11.624 | 0.53037 | 0.76833 | 1.2987 | 9.8408 | 0.43581 | 0.29316 | 0.27103
33882223.444 | 32269403.138 | 35495043.751 | 770569.4079 | AEP | 2033 | . | . | . | 3.5835 | 1.6078 | 12.1791 | 0.65079 | 0.95706 | 0.89389 | 1.3146 | 16.7287 | 2.2085 | 0.61823 | 0.90918 | 1.5274 | 11.5699 | 0.5215 | 0.76693 | 1.2884 | 9.7596 | 0.43581 | 0.29316 | 0.27103
33947440.446 | 32332538.238 | 35562342.654 | 771564.0939 | AEP | 2034 | . | . | . | 3.6109 | 1.6087 | 12.1851 | 0.64442 | 0.96427 | 0.89456 | 1.3386 | 16.9149 | 2.2331 | 0.60947 | 0.91197 | 1.5214 | 11.5242 | 0.51237 | 0.76668 | 1.279 | 9.6882 | 0.43581 | 0.29316 | 0.27103
34023275.504 | 32406950.23 | 35639600.777 | 772244.0027 | AEP | 2035 | . | . | . | 3.6376 | 1.6096 | 12.1999 | 0.63777 | 0.97182 | 0.89453 | 1.363 | 17.1113 | 2.2576 | 0.60039 | 0.91486 | 1.5152 | 11.4849 | 0.50325 | 0.76683 | 1.2701 | 9.6266 | 0.43581 | 0.29316 | 0.27103
34109967.018 | 32492876.007 | 35727058.029 | 772609.8551 | AEP | 2036 | . | . | . | 3.6636 | 1.611 | 12.223 | 0.63104 | 0.98001 | 0.89411 | 1.3886 | 17.3186 | 2.2827 | 0.59118 | 0.91809 | 1.5093 | 11.4508 | 0.49426 | 0.76758 | 1.2618 | 9.5736 | 0.43581 | 0.29316 | 0.27103
34205683.069 | 32588230.774 | 35823135.363 | 772782.4683 | AEP | 2037 | . | . | . | 3.6889 | 1.613 | 12.253 | 0.62413 | 0.98889 | 0.89313 | 1.4151 | 17.5341 | 2.3082 | 0.5818 | 0.92182 | 1.5036 | 11.422 | 0.48531 | 0.76894 | 1.2542 | 9.5277 | 0.43581 | 0.29316 | 0.27103
6459578.6304 | 5710964.958 | 7208192.3028 | 357670.8403 | APS | 1998 | 6637664.7371 | 1 | 1 | 0 | 3.5444 | 14.0013 | 0.48227 | 3.0621 | 0.48227 | 3.0621 | 14.0013 | 3.5444 | 0.48227 | 3.0621 | 3.5444 | 14.0013 | 0.48227 | 3.0621 | 3.5444 | 14.0013 | 0.27028 | 0.42493 | 0.3048
6948818.6603 | 6251997.9574 | 7645639.3632 | 332925.3199 | APS | 1999 | 6727413.7371 | 0.90392 | 1.1527 | 0.69315 | 3.3413 | 14.2525 | 0.55481 | 2.7865 | 0.56104 | 2.8178 | 14.4126 | 3.3788 | 0.55289 | 2.7768 | 3.3297 | 14.203 | 0.55081 | 2.7663 | 3.3172 | 14.1496 | 0.27028 | 0.42493 | 0.3048
7284201.6888 | 6597093.9411 | 7971309.4366 | 328284.6876 | APS | 2000 | 7171046.7371 | 0.71859 | 1.2455 | 1.0986 | 2.8503 | 14.6067 | 0.60225 | 2.2481 | 0.61396 | 2.2918 | 14.8906 | 2.9057 | 0.60145 | 2.2451 | 2.8465 | 14.5871 | 0.59032 | 2.2035 | 2.7939 | 14.3173 | 0.27028 | 0.42493 | 0.3048
7710126.4581 | 7046269.2542 | 8373983.662 | 317176.0986 | APS | 2001 | 7926856.7371 | 0.80747 | 1.1251 | 1.3863 | 3.1088 | 14.9685 | 0.54634 | 2.5625 | 0.56153 | 2.6337 | 15.3847 | 3.1953 | 0.54536 | 2.5579 | 3.1032 | 14.9416 | 0.53075 | 2.4894 | 3.0201 | 14.5414 | 0.27028 | 0.42493 | 0.3048
8321469.086 | 7658453.0202 | 8984485.1519 | 316774.2217 | APS | 2002 | 8353991.7371 | 1.1406 | 1.171 | 1.6094 | 4.2739 | 15.395 | 0.57269 | 3.7012 | 0.5999 | 3.877 | 16.1263 | 4.4769 | 0.56669 | 3.6624 | 4.2291 | 15.2336 | 0.55146 | 3.564 | 4.1155 | 14.8242 | 0.27028 | 0.42493 | 0.3048
8379906.4919 | 7712132.3019 | 9047680.682 | 319047.5469 | APS | 2003 | 8460869.7371 | 0.70109 | 1.2805 | 1.7918 | 2.9501 | 15.7704 | 0.62906 | 2.3211 | 0.65597 | 2.4204 | 16.445 | 3.0763 | 0.62695 | 2.3133 | 2.9402 | 15.7174 | 0.60204 | 2.2214 | 2.8234 | 15.0929 | 0.27028 | 0.42493 | 0.3048
8831341.6792 | 8167596.4405 | 9495086.9179 | 317122.6042 | APS | 2004 | 8768329.7371 | 0.79681 | 1.2002 | 1.9459 | 3.2941 | 16.2686 | 0.59503 | 2.6991 | 0.62699 | 2.8441 | 17.1425 | 3.471 | 0.59207 | 2.6857 | 3.2777 | 16.1878 | 0.56362 | 2.5566 | 3.1202 | 15.41 | 0.27028 | 0.42493 | 0.3048
9340203.8194 | 8657547.608 | 10022860.031 | 326157.8432 | APS | 2005 | 9233192.7371 | 1.0728 | 1.2508 | 2.0794 | 4.3111 | 16.6556 | 0.61551 | 3.6956 | 0.65876 | 3.9553 | 17.8259 | 4.614 | 0.60832 | 3.6525 | 4.2608 | 16.4612 | 0.57803 | 3.4706 | 4.0486 | 15.6414 | 0.27028 | 0.42493 | 0.3048
9353263.5045 | 8662847.8504 | 10043679.159 | 329865.1311 | APS | 2006 | 8982155.7371 | 0.84377 | 1.0709 | 2.1972 | 3.4483 | 16.8593 | 0.51974 | 2.9286 | 0.55578 | 3.1317 | 18.0283 | 3.6874 | 0.51517 | 2.9029 | 3.418 | 16.7112 | 0.48628 | 2.7401 | 3.2263 | 15.7739 | 0.27028 | 0.42493 | 0.3048
9612080.3124 | 8924838.4153 | 10299322.21 | 328348.7811 | APS | 2007 | 9475322.4909 | 1.1072 | 1.1949 | 2.3026 | 4.4143 | 16.8711 | 0.56933 | 3.8449 | 0.60915 | 4.1139 | 18.0513 | 4.723 | 0.5649 | 3.815 | 4.3799 | 16.7399 | 0.53138 | 3.5887 | 4.12 | 15.7466 | 0.27028 | 0.42493 | 0.3048
9414737.0402 | 8740600.9751 | 10088873.105 | 322087.1082 | APS | 2008 | 9333471.0957 | 0.83558 | 1.2278 | 2.3979 | 3.4738 | 16.7696 | 0.571 | 2.9028 | 0.61611 | 3.1321 | 18.0944 | 3.7482 | 0.56437 | 2.8691 | 3.4334 | 16.5748 | 0.53056 | 2.6972 | 3.2278 | 15.5821 | 0.27028 | 0.42493 | 0.3048
9211321.9287 | 8552408.4995 | 9870235.3579 | 314814.0738 | APS | 2009 | 9270823.0361 | 0.82524 | 1.2092 | 2.4849 | 3.377 | 16.3822 | 0.54536 | 2.8316 | 0.59085 | 3.0678 | 17.7487 | 3.6587 | 0.53443 | 2.7749 | 3.3093 | 16.0541 | 0.51123 | 2.6544 | 3.1657 | 15.357 | 0.27028 | 0.42493 | 0.3048
9497827.3921 | 8831547.5039 | 10164107.28 | 318333.6029 | APS | 2010 | 9542454.4362 | 1.2296 | 1.2403 | 2.5649 | 4.798 | 16.3106 | 0.55294 | 4.2451 | 0.60825 | 4.6697 | 17.9422 | 5.2779 | 0.53698 | 4.1225 | 4.6595 | 15.8399 | 0.51565 | 3.9588 | 4.4744 | 15.2108 | 0.27028 | 0.42493 | 0.3048
9450737.0736 | 8802190.8773 | 10099283.27 | 309860.8422 | APS | 2011 | 9421551.7782 | 1.1538 | 1.1474 | 2.6391 | 4.5207 | 16.2571 | 0.5059 | 4.0148 | 0.56348 | 4.4718 | 18.1075 | 5.0353 | 0.48843 | 3.8762 | 4.3646 | 15.6956 | 0.46843 | 3.7175 | 4.1859 | 15.0531 | 0.27028 | 0.42493 | 0.3048
9440422.4384 | 8792682.7205 | 10088162.156 | 309475.5249 | APS | 2012 | 9401690.1732 | 1.161 | 1.0252 | 2.7081 | 4.4995 | 16.1837 | 0.44505 | 4.0544 | 0.49777 | 4.5347 | 18.1009 | 5.0325 | 0.43112 | 3.9275 | 4.3586 | 15.6772 | 0.40749 | 3.7123 | 4.1198 | 14.8181 | 0.27028 | 0.42493 | 0.3048
9288684.2421 | 8641916.5232 | 9935451.9611 | 309011.1256 | APS | 2013 | 9460727.7824 | 0.94916 | 1.2248 | 2.7726 | 3.8321 | 16.095 | 0.5291 | 3.303 | 0.5902 | 3.6844 | 17.9535 | 4.2746 | 0.51589 | 3.2205 | 3.7364 | 15.6932 | 0.48097 | 3.0025 | 3.4835 | 14.6309 | 0.27028 | 0.42493 | 0.3048
9160124.7179 | 8478326.0109 | 9841923.4249 | 325748.1469 | APS | 2014 | 9637412.4657 | 0.77849 | 1.3511 | 2.8332 | 3.2832 | 16.0088 | 0.56674 | 2.7165 | 0.63696 | 3.0531 | 17.9924 | 3.69 | 0.55145 | 2.6432 | 3.1947 | 15.577 | 0.51159 | 2.4521 | 2.9637 | 14.4509 | 0.27028 | 0.42493 | 0.3048
9442834.3533 | 8794208.6041 | 10091460.102 | 309898.8508 | APS | 2015 | 9830638.9755 | 1.0842 | 1.1779 | 2.8904 | 4.2927 | 16.0901 | 0.48356 | 3.8091 | 0.5502 | 4.3341 | 18.3076 | 4.8843 | 0.46919 | 3.6959 | 4.1651 | 15.612 | 0.431 | 3.3951 | 3.8261 | 14.3412 | 0.27028 | 0.42493 | 0.3048
9695147.1754 | 9019319.3465 | 10370975.004 | 322895.395 | APS | 2016 | 9806090.0256 | 1.2824 | 1.0906 | 2.9444 | 4.9799 | 16.2317 | 0.44461 | 4.5353 | 0.51087 | 5.2112 | 18.6508 | 5.7221 | 0.43091 | 4.3955 | 4.8264 | 15.7315 | 0.39142 | 3.9928 | 4.3842 | 14.29 | 0.27028 | 0.42493 | 0.3048
9481462.8976 | 8824463.7119 | 10138462.083 | 313899.4912 | APS | 2017 | 9538850.764 | 0.96229 | 1.0358 | 2.9957 | 3.807 | 16.2213 | 0.41522 | 3.3918 | 0.4776 | 3.9013 | 18.6582 | 4.3789 | 0.40292 | 3.2912 | 3.6942 | 15.7407 | 0.36422 | 2.9752 | 3.3394 | 14.229 | 0.27028 | 0.42493 | 0.3048
9706982.0751 | 9039782.5751 | 10374181.575 | 318772.9729 | APS | 2018 | 9896123.941 | 1.2204 | 1.2667 | 3.0445 | 4.8065 | 16.218 | 0.50737 | 4.2992 | 0.58396 | 4.9481 | 18.666 | 5.5321 | 0.49413 | 4.187 | 4.6811 | 15.7948 | 0.44182 | 3.7437 | 4.1856 | 14.1227 | 0.27028 | 0.42493 | 0.3048
9610694.5619 | 8955475.4534 | 10265913.67 | 313049.0101 | APS | 2019 | 9700847.54 | 1.0843 | 1.1725 | 3.091 | 4.2831 | 16.1902 | 0.46896 | 3.8141 | 0.54309 | 4.4171 | 18.7497 | 4.9602 | 0.45622 | 3.7105 | 4.1668 | 15.7505 | 0.40537 | 3.297 | 3.7023 | 13.995 | 0.27028 | 0.42493 | 0.3048
9177106.6028 | 8469555.1582 | 9884658.0475 | 338052.2279 | APS | 2020 | 8241546.6919 | 1.0996 | 1.0569 | 3.1355 | 4.1174 | 15.4799 | 0.40561 | 3.7118 | 0.47398 | 4.3375 | 18.0894 | 4.8115 | 0.38416 | 3.5155 | 3.8996 | 14.6612 | 0.36223 | 3.3148 | 3.677 | 13.8244 | 0.27028 | 0.42493 | 0.3048
9191150.2914 | 8478520.3773 | 9903780.2055 | 340478.6068 | APS | 2021 | . | . | . | 3.1781 | 3.7787 | 15.5782 | 0.46041 | 3.3183 | 0.54778 | 3.9479 | 18.5343 | 4.4957 | 0.43392 | 3.1274 | 3.5613 | 14.682 | 0.40353 | 2.9083 | 3.3118 | 13.6536 | 0.27028 | 0.42493 | 0.3048
9345559.0031 | 8647991.3805 | 10043126.626 | 333282.1814 | APS | 2022 | . | . | . | 3.2189 | 3.8478 | 15.7758 | 0.46859 | 3.3792 | 0.56073 | 4.0436 | 18.878 | 4.6044 | 0.44567 | 3.2139 | 3.6596 | 15.0042 | 0.40071 | 2.8897 | 3.2904 | 13.4906 | 0.27028 | 0.42493 | 0.3048
9398445.2221 | 8700877.6772 | 10096012.767 | 333282.1443 | APS | 2023 | . | . | . | 3.2581 | 3.8634 | 15.8231 | 0.46715 | 3.3962 | 0.56181 | 4.0844 | 19.0296 | 4.6463 | 0.44556 | 3.2393 | 3.6849 | 15.092 | 0.39432 | 2.8668 | 3.2611 | 13.3564 | 0.27028 | 0.42493 | 0.3048
9462735.866 | 8766864.0477 | 10158607.684 | 332471.9641 | APS | 2024 | . | . | . | 3.2958 | 3.8868 | 15.8882 | 0.46605 | 3.4207 | 0.56652 | 4.1582 | 19.3134 | 4.7247 | 0.44344 | 3.2547 | 3.6981 | 15.1172 | 0.3883 | 2.85 | 3.2383 | 13.2375 | 0.27028 | 0.42493 | 0.3048
9520260.9127 | 8825269.9579 | 10215251.868 | 332051.1073 | APS | 2025 | . | . | . | 3.3322 | 3.9057 | 15.9447 | 0.46375 | 3.4419 | 0.57008 | 4.2311 | 19.6005 | 4.8012 | 0.43962 | 3.2628 | 3.7024 | 15.1149 | 0.38179 | 2.8336 | 3.2154 | 13.1265 | 0.27028 | 0.42493 | 0.3048
9542194.3939 | 8843910.7146 | 10240478.073 | 333624.2973 | APS | 2026 | . | . | . | 3.3673 | 3.9183 | 15.945 | 0.46027 | 3.4581 | 0.57153 | 4.2939 | 19.7991 | 4.8655 | 0.43465 | 3.2656 | 3.7002 | 15.0575 | 0.37508 | 2.818 | 3.1931 | 12.9938 | 0.27028 | 0.42493 | 0.3048
9564193.4231 | 8862668.4126 | 10265718.434 | 335172.9327 | APS | 2027 | . | . | . | 3.4012 | 3.9253 | 15.9483 | 0.4555 | 3.4698 | 0.57052 | 4.346 | 19.9757 | 4.9165 | 0.42859 | 3.2648 | 3.6934 | 15.006 | 0.36809 | 2.804 | 3.1721 | 12.888 | 0.27028 | 0.42493 | 0.3048
9582920.7203 | 8877892.9268 | 10287948.514 | 336846.4839 | APS | 2028 | . | . | . | 3.434 | 3.9336 | 15.9468 | 0.45066 | 3.483 | 0.56935 | 4.4003 | 20.147 | 4.9697 | 0.42247 | 3.2651 | 3.6876 | 14.9493 | 0.36112 | 2.791 | 3.1521 | 12.7785 | 0.27028 | 0.42493 | 0.3048
9600232.9204 | 8891609.8939 | 10308855.947 | 338564.2057 | APS | 2029 | . | . | . | 3.4657 | 3.9403 | 15.9444 | 0.44478 | 3.4956 | 0.56679 | 4.4545 | 20.3184 | 5.0213 | 0.41547 | 3.2653 | 3.6807 | 14.8939 | 0.35325 | 2.7763 | 3.1295 | 12.6634 | 0.27028 | 0.42493 | 0.3048
9584275.0013 | 8867562.7929 | 10300987.21 | 342429.0356 | APS | 2030 | . | . | . | 3.4965 | 3.9428 | 15.8887 | 0.43867 | 3.5042 | 0.56358 | 4.5019 | 20.4127 | 5.0655 | 0.40827 | 3.2613 | 3.6696 | 14.7875 | 0.34561 | 2.7608 | 3.1064 | 12.5181 | 0.27028 | 0.42493 | 0.3048
9582001.8181 | 8859043.2139 | 10304960.422 | 345413.4236 | APS | 2031 | . | . | . | 3.5264 | 3.9552 | 15.8534 | 0.43373 | 3.5214 | 0.56178 | 4.5611 | 20.5339 | 5.1229 | 0.40202 | 3.264 | 3.6661 | 14.6946 | 0.33916 | 2.7537 | 3.0928 | 12.3969 | 0.27028 | 0.42493 | 0.3048
9592403.2616 | 8865094.8643 | 10319711.659 | 347491.6572 | APS | 2032 | . | . | . | 3.5553 | 3.9711 | 15.8388 | 0.42858 | 3.5425 | 0.5599 | 4.6279 | 20.6918 | 5.1878 | 0.39541 | 3.2684 | 3.6638 | 14.6131 | 0.33264 | 2.7495 | 3.0821 | 12.2932 | 0.27028 | 0.42493 | 0.3048
9606202.6937 | 8875078.8152 | 10337326.572 | 349314.6086 | APS | 2033 | . | . | . | 3.5835 | 3.9804 | 15.833 | 0.42265 | 3.5577 | 0.55697 | 4.6883 | 20.8645 | 5.2453 | 0.38811 | 3.2669 | 3.655 | 14.5389 | 0.32549 | 2.7399 | 3.0654 | 12.1933 | 0.27028 | 0.42493 | 0.3048
9625588.9682 | 8891626.5988 | 10359551.338 | 350670.776 | APS | 2034 | . | . | . | 3.6109 | 3.9893 | 15.8373 | 0.41604 | 3.5733 | 0.55302 | 4.7497 | 21.0516 | 5.3028 | 0.38018 | 3.2653 | 3.6455 | 14.4723 | 0.31794 | 2.7307 | 3.0487 | 12.103 | 0.27028 | 0.42493 | 0.3048
9650812.0276 | 8915066.9806 | 10386557.074 | 351522.4994 | APS | 2035 | . | . | . | 3.6376 | 3.9996 | 15.8516 | 0.408 | 3.5916 | 0.54699 | 4.8151 | 21.2513 | 5.3621 | 0.37098 | 3.2657 | 3.6367 | 14.4131 | 0.30948 | 2.7243 | 3.0338 | 12.0237 | 0.27028 | 0.42493 | 0.3048
9681965.0095 | 8945511.1084 | 10418418.911 | 351861.174 | APS | 2036 | . | . | . | 3.6636 | 4.0117 | 15.8758 | 0.40017 | 3.6115 | 0.54099 | 4.8825 | 21.4629 | 5.4235 | 0.362 | 3.2671 | 3.6291 | 14.3617 | 0.30135 | 2.7197 | 3.0211 | 11.9556 | 0.27028 | 0.42493 | 0.3048
9717778.5205 | 8981484.4069 | 10454072.634 | 351784.8311 | APS | 2037 | . | . | . | 3.6889 | 4.0273 | 15.9072 | 0.39254 | 3.6348 | 0.53503 | 4.9542 | 21.6815 | 5.4893 | 0.35329 | 3.2714 | 3.6247 | 14.3167 | 0.29355 | 2.7182 | 3.0118 | 11.896 | 0.27028 | 0.42493 | 0.3048
17191429.597 | 15581606.348 | 18801252.847 | 769137.4813 | ATSI | 1998 | 17179930 | 1 | 1 | 0 | 1.7106 | 12.488 | 0.84891 | 0.86169 | 0.84891 | 0.86169 | 12.488 | 1.7106 | 0.84891 | 0.86169 | 1.7106 | 12.488 | 0.84891 | 0.86169 | 1.7106 | 12.488 | 0.33294 | 0.35475 | 0.31231
17621080.856 | 16173849.412 | 19068312.3 | 691454.7594 | ATSI | 1999 | 17416671 | 0.9909 | 1.138 | 0.69315 | 1.8038 | 12.7157 | 0.94767 | 0.85612 | 0.96393 | 0.87081 | 12.934 | 1.8347 | 0.94815 | 0.85655 | 1.8047 | 12.7221 | 0.9319 | 0.84187 | 1.7738 | 12.5042 | 0.33294 | 0.35475 | 0.31231
17523171.442 | 16134010.173 | 18912332.711 | 663710.1309 | ATSI | 2000 | 17948084 | 0.69811 | 1.2326 | 1.0986 | 1.6052 | 12.85 | 1.0052 | 0.59991 | 1.0281 | 0.61353 | 13.1417 | 1.6416 | 1.0089 | 0.60212 | 1.611 | 12.8972 | 0.9799 | 0.58479 | 1.5647 | 12.5261 | 0.33294 | 0.35475 | 0.31231
17723019.977 | 16366066.801 | 19079973.154 | 648321.8259 | ATSI | 2001 | 18134680 | 0.8974 | 1.1094 | 1.3863 | 1.6536 | 12.9644 | 0.88829 | 0.76529 | 0.91716 | 0.79016 | 13.3858 | 1.7073 | 0.88896 | 0.76587 | 1.6548 | 12.9742 | 0.86049 | 0.74134 | 1.6018 | 12.5587 | 0.33294 | 0.35475 | 0.31231
18299787.494 | 16869507.195 | 19730067.794 | 683355.8823 | ATSI | 2002 | 18018748 | 1.277 | 1.1722 | 1.6094 | 2.0022 | 13.0335 | 0.92091 | 1.0813 | 0.96195 | 1.1295 | 13.6144 | 2.0914 | 0.91224 | 1.0711 | 1.9834 | 12.9109 | 0.89165 | 1.0469 | 1.9386 | 12.6194 | 0.33294 | 0.35475 | 0.31231
17842105.088 | 16473452.175 | 19210758.002 | 653911.6981 | ATSI | 2003 | 17242855 | 0.72919 | 1.2532 | 1.7918 | 1.592 | 13.1673 | 0.97487 | 0.61712 | 1.0343 | 0.65475 | 13.9703 | 1.6891 | 0.9585 | 0.60676 | 1.5653 | 12.9462 | 0.93654 | 0.59285 | 1.5294 | 12.6496 | 0.33294 | 0.35475 | 0.31231
17829598.214 | 16413010.535 | 19246185.893 | 676813.8551 | ATSI | 2004 | 17582237 | 0.67629 | 1.2036 | 1.9459 | 1.5026 | 13.3268 | 0.9292 | 0.57344 | 0.9994 | 0.61677 | 14.3337 | 1.6162 | 0.90963 | 0.56137 | 1.471 | 13.0462 | 0.88419 | 0.54567 | 1.4299 | 12.6813 | 0.33294 | 0.35475 | 0.31231
18532710.357 | 17070558.37 | 19994862.344 | 698583.4606 | ATSI | 2005 | 18279943 | 1.1546 | 1.2498 | 2.0794 | 1.9547 | 13.4221 | 0.96699 | 0.98766 | 1.0542 | 1.0767 | 14.6324 | 2.1309 | 0.94284 | 0.963 | 1.9058 | 13.0869 | 0.91092 | 0.9304 | 1.8413 | 12.6439 | 0.33294 | 0.35475 | 0.31231
17914511.268 | 16485177.681 | 19343844.855 | 682903.5645 | ATSI | 2006 | 17812572 | 0.82741 | 1.0663 | 2.1972 | 1.5099 | 13.3248 | 0.8016 | 0.70826 | 0.87119 | 0.76975 | 14.4815 | 1.6409 | 0.78521 | 0.69378 | 1.479 | 13.0523 | 0.75379 | 0.66602 | 1.4198 | 12.53 | 0.33294 | 0.35475 | 0.31231
18324050.307 | 16927603.388 | 19720497.226 | 667191.0511 | ATSI | 2007 | 18356946 | 1.0825 | 1.2072 | 2.3026 | 1.8211 | 13.1958 | 0.88877 | 0.93231 | 0.97419 | 1.0219 | 14.4641 | 1.9961 | 0.86914 | 0.91172 | 1.7809 | 12.9044 | 0.82955 | 0.87019 | 1.6997 | 12.3165 | 0.33294 | 0.35475 | 0.31231
17988640.823 | 16625052.796 | 19352228.85 | 651491.8087 | ATSI | 2008 | 18057116.053 | 0.84802 | 1.261 | 2.3979 | 1.6349 | 12.9309 | 0.90198 | 0.73294 | 0.99735 | 0.81044 | 14.2981 | 1.8078 | 0.87807 | 0.71351 | 1.5916 | 12.5881 | 0.838 | 0.68095 | 1.5189 | 12.0136 | 0.33294 | 0.35475 | 0.31231
17531744.178 | 16122796.831 | 18940691.526 | 673163.4759 | ATSI | 2009 | 17158599.213 | 0.71236 | 1.2118 | 2.4849 | 1.4389 | 12.4051 | 0.8322 | 0.6067 | 0.91721 | 0.66867 | 13.6723 | 1.5859 | 0.79969 | 0.583 | 1.3827 | 11.9205 | 0.7871 | 0.57382 | 1.3609 | 11.7329 | 0.33294 | 0.35475 | 0.31231
18184786.497 | 16816190.359 | 19553382.635 | 653884.572 | ATSI | 2010 | 17658813.401 | 1.3127 | 1.1858 | 2.5649 | 1.9399 | 12.2489 | 0.80558 | 1.1343 | 0.9044 | 1.2734 | 13.7513 | 2.1778 | 0.76553 | 1.0779 | 1.8434 | 11.6398 | 0.75557 | 1.0639 | 1.8195 | 11.4885 | 0.33294 | 0.35475 | 0.31231
17956012.351 | 16624614.782 | 19287409.919 | 636111.9289 | ATSI | 2011 | 18662434.722 | 1.1502 | 1.1566 | 2.6391 | 1.7904 | 12.1384 | 0.779 | 1.0114 | 0.8839 | 1.1476 | 13.773 | 2.0315 | 0.73915 | 0.95968 | 1.6988 | 11.5174 | 0.72306 | 0.93878 | 1.6618 | 11.2666 | 0.33294 | 0.35475 | 0.31231
17981623.797 | 16640085.497 | 19323162.097 | 640956.9431 | ATSI | 2012 | 18479457.438 | 1.3078 | 1.0027 | 2.7081 | 1.8356 | 11.9958 | 0.66785 | 1.1677 | 0.76457 | 1.3368 | 13.7332 | 2.1014 | 0.63496 | 1.1102 | 1.7452 | 11.4051 | 0.61216 | 1.0704 | 1.6825 | 10.9955 | 0.33294 | 0.35475 | 0.31231
17754214.69 | 16413023.813 | 19095405.567 | 640790.9522 | ATSI | 2013 | 18370720.542 | 1.0059 | 1.2182 | 2.7726 | 1.6972 | 11.8579 | 0.80028 | 0.89691 | 0.91876 | 1.0297 | 13.6134 | 1.9484 | 0.76235 | 0.85439 | 1.6167 | 11.2958 | 0.72957 | 0.81766 | 1.5472 | 10.8102 | 0.33294 | 0.35475 | 0.31231
17575497.945 | 16203970.847 | 18947025.044 | 655284.9193 | ATSI | 2014 | 18459862.865 | 0.8321 | 1.3342 | 2.8332 | 1.5865 | 11.7486 | 0.84491 | 0.74164 | 0.9761 | 0.8568 | 13.5729 | 1.8329 | 0.80512 | 0.70672 | 1.5118 | 11.1954 | 0.76423 | 0.67083 | 1.4351 | 10.6268 | 0.33294 | 0.35475 | 0.31231
17672749.793 | 16314800.903 | 19030698.684 | 648797.5558 | ATSI | 2015 | 18351904.896 | 1.0621 | 1.1649 | 2.8904 | 1.6626 | 11.6865 | 0.71489 | 0.94776 | 0.83313 | 1.1045 | 13.6195 | 1.9377 | 0.68188 | 0.90399 | 1.5859 | 11.1468 | 0.63915 | 0.84734 | 1.4865 | 10.4483 | 0.33294 | 0.35475 | 0.31231
18023490.683 | 16641195.829 | 19405785.538 | 660429.5118 | ATSI | 2016 | 18623304.167 | 1.4309 | 1.0671 | 2.9444 | 1.9203 | 11.6335 | 0.64331 | 1.277 | 0.75376 | 1.4962 | 13.6308 | 2.2499 | 0.6164 | 1.2235 | 1.8399 | 11.1467 | 0.56839 | 1.1282 | 1.6966 | 10.2785 | 0.33294 | 0.35475 | 0.31231
17591087.612 | 16211417.226 | 18970757.998 | 659175.5996 | ATSI | 2017 | 17643598.122 | 1.1362 | 1.0071 | 2.9957 | 1.6052 | 11.6023 | 0.59463 | 1.0105 | 0.70122 | 1.1917 | 13.682 | 1.8929 | 0.57054 | 0.96958 | 1.5401 | 11.1322 | 0.52032 | 0.88423 | 1.4046 | 10.1523 | 0.33294 | 0.35475 | 0.31231
18236165.371 | 16783280.718 | 19689050.024 | 694155.7358 | ATSI | 2018 | 18108627.933 | 1.5247 | 1.2009 | 3.0445 | 2.0656 | 11.5883 | 0.70715 | 1.3584 | 0.84392 | 1.6212 | 13.8295 | 2.4651 | 0.67722 | 1.3009 | 1.9782 | 11.0978 | 0.61075 | 1.1733 | 1.784 | 10.0085 | 0.33294 | 0.35475 | 0.31231
17874474.142 | 16510237.196 | 19238711.087 | 651801.8473 | ATSI | 2019 | 17295569.147 | 1.2763 | 1.1195 | 3.091 | 1.7963 | 11.5792 | 0.65742 | 1.1388 | 0.79466 | 1.3766 | 13.9965 | 2.1712 | 0.62782 | 1.0876 | 1.7154 | 11.0579 | 0.56022 | 0.97046 | 1.5307 | 9.8672 | 0.33294 | 0.35475 | 0.31231
17419331.606 | 15970715.187 | 18867948.026 | 692116.4699 | ATSI | 2020 | 15748609.591 | 1.2642 | 1.0226 | 3.1355 | 1.6416 | 10.9482 | 0.56842 | 1.0731 | 0.68606 | 1.2952 | 13.2139 | 1.9813 | 0.52626 | 0.99354 | 1.5198 | 10.1361 | 0.50301 | 0.94964 | 1.4527 | 9.6883 | 0.33294 | 0.35475 | 0.31231
17353723.008 | 15894522.897 | 18812923.118 | 697173.1201 | ATSI | 2021 | . | . | . | 3.1781 | 1.541 | 11.0979 | 0.66111 | 0.87992 | 0.82006 | 1.0915 | 13.7661 | 1.9115 | 0.60881 | 0.81032 | 1.4191 | 10.22 | 0.56772 | 0.75563 | 1.3234 | 9.5302 | 0.33294 | 0.35475 | 0.31231
17447924.305 | 16013154.456 | 18882694.153 | 685500.8884 | ATSI | 2022 | . | . | . | 3.2189 | 1.5653 | 11.2178 | 0.66903 | 0.89623 | 0.84004 | 1.1253 | 14.0852 | 1.9654 | 0.62262 | 0.83407 | 1.4567 | 10.4397 | 0.55805 | 0.74756 | 1.3056 | 9.357 | 0.33294 | 0.35475 | 0.31231
17465162.086 | 16031010.329 | 18899313.844 | 685205.5783 | ATSI | 2023 | . | . | . | 3.2581 | 1.5649 | 11.2323 | 0.66457 | 0.90035 | 0.84324 | 1.1424 | 14.2522 | 1.9857 | 0.62047 | 0.84061 | 1.4611 | 10.4869 | 0.54395 | 0.73694 | 1.2809 | 9.1937 | 0.33294 | 0.35475 | 0.31231
17489269.257 | 16057344.33 | 18921194.185 | 684141.6488 | ATSI | 2024 | . | . | . | 3.2958 | 1.565 | 11.2635 | 0.65975 | 0.90525 | 0.8508 | 1.1674 | 14.5252 | 2.0182 | 0.61393 | 0.84237 | 1.4563 | 10.4811 | 0.52937 | 0.72635 | 1.2557 | 9.0376 | 0.33294 | 0.35475 | 0.31231
17497360.438 | 16063154.627 | 18931566.248 | 685231.4034 | ATSI | 2025 | . | . | . | 3.3322 | 1.5587 | 11.2781 | 0.65231 | 0.90636 | 0.85491 | 1.1879 | 14.781 | 2.0428 | 0.60383 | 0.839 | 1.4428 | 10.4399 | 0.51391 | 0.71406 | 1.228 | 8.8852 | 0.33294 | 0.35475 | 0.31231
17492555.45 | 16052961.307 | 18932149.593 | 687805.8281 | ATSI | 2026 | . | . | . | 3.3673 | 1.5541 | 11.2558 | 0.64441 | 0.90965 | 0.85686 | 1.2096 | 14.9666 | 2.0664 | 0.59359 | 0.83792 | 1.4315 | 10.3681 | 0.49927 | 0.70477 | 1.204 | 8.7206 | 0.33294 | 0.35475 | 0.31231
17487930.69 | 16042926.941 | 18932934.44 | 690390.4169 | ATSI | 2027 | . | . | . | 3.4012 | 1.5484 | 11.2385 | 0.63646 | 0.9119 | 0.85688 | 1.2277 | 15.1305 | 2.0846 | 0.58373 | 0.83635 | 1.4201 | 10.3074 | 0.48589 | 0.69616 | 1.1821 | 8.5797 | 0.33294 | 0.35475 | 0.31231
17487217.318 | 16037966.687 | 18936467.948 | 692419.4816 | ATSI | 2028 | . | . | . | 3.434 | 1.5456 | 11.2217 | 0.62917 | 0.91645 | 0.85725 | 1.2487 | 15.2896 | 2.1059 | 0.57459 | 0.83696 | 1.4115 | 10.2483 | 0.47337 | 0.68951 | 1.1629 | 8.4429 | 0.33294 | 0.35475 | 0.31231
17487460.423 | 16034300.782 | 18940620.063 | 694287.1189 | ATSI | 2029 | . | . | . | 3.4657 | 1.5438 | 11.2049 | 0.62132 | 0.92245 | 0.85638 | 1.2714 | 15.4441 | 2.1278 | 0.56514 | 0.83904 | 1.4042 | 10.1918 | 0.46067 | 0.68395 | 1.1446 | 8.3078 | 0.33294 | 0.35475 | 0.31231
17470853.242 | 16009633.009 | 18932073.475 | 698138.2892 | ATSI | 2030 | . | . | . | 3.4965 | 1.5416 | 11.1484 | 0.613 | 0.92855 | 0.85393 | 1.2935 | 15.5299 | 2.1474 | 0.55534 | 0.8412 | 1.3965 | 10.0997 | 0.44845 | 0.67929 | 1.1277 | 8.1557 | 0.33294 | 0.35475 | 0.31231
17458055.512 | 15989562.982 | 18926548.042 | 701612.83 | ATSI | 2031 | . | . | . | 3.5264 | 1.5386 | 11.1045 | 0.60671 | 0.9319 | 0.85401 | 1.3118 | 15.6308 | 2.1658 | 0.54714 | 0.8404 | 1.3875 | 10.0142 | 0.4382 | 0.67307 | 1.1113 | 8.0203 | 0.33294 | 0.35475 | 0.31231
17453429.118 | 15979906.292 | 18926951.944 | 704016.1929 | ATSI | 2032 | . | . | . | 3.5553 | 1.5375 | 11.0753 | 0.60059 | 0.93689 | 0.85452 | 1.333 | 15.7581 | 2.1875 | 0.53878 | 0.84048 | 1.3793 | 9.9356 | 0.42823 | 0.66802 | 1.0962 | 7.8969 | 0.33294 | 0.35475 | 0.31231
17451512.645 | 15973692.172 | 18929333.118 | 706069.5121 | ATSI | 2033 | . | . | . | 3.5835 | 1.5357 | 11.0557 | 0.5944 | 0.94128 | 0.85482 | 1.3537 | 15.8994 | 2.2085 | 0.53044 | 0.83999 | 1.3704 | 9.866 | 0.41826 | 0.66236 | 1.0806 | 7.7796 | 0.33294 | 0.35475 | 0.31231
17454092.008 | 15973280.959 | 18934903.057 | 707498.3422 | ATSI | 2034 | . | . | . | 3.6109 | 1.5347 | 11.0449 | 0.58772 | 0.94699 | 0.85417 | 1.3763 | 16.0522 | 2.2305 | 0.52165 | 0.84053 | 1.3622 | 9.8032 | 0.40818 | 0.6577 | 1.0659 | 7.6708 | 0.33294 | 0.35475 | 0.31231
17459683.418 | 15976729.978 | 18942636.859 | 708521.9291 | ATSI | 2035 | . | . | . | 3.6376 | 1.5338 | 11.042 | 0.5808 | 0.95299 | 0.85285 | 1.3994 | 16.214 | 2.2522 | 0.51262 | 0.84112 | 1.3537 | 9.7457 | 0.39826 | 0.65347 | 1.0517 | 7.5715 | 0.33294 | 0.35475 | 0.31231
17468994.037 | 15984925.649 | 18953062.426 | 709054.6262 | ATSI | 2036 | . | . | . | 3.6636 | 1.5335 | 11.0468 | 0.57383 | 0.95963 | 0.85117 | 1.4234 | 16.3857 | 2.2746 | 0.50352 | 0.84205 | 1.3456 | 9.6933 | 0.38859 | 0.64985 | 1.0384 | 7.4808 | 0.33294 | 0.35475 | 0.31231
17481104.532 | 15996643.252 | 18965565.813 | 709242.3413 | ATSI | 2037 | . | . | . | 3.6889 | 1.5336 | 11.0574 | 0.56671 | 0.96688 | 0.84894 | 1.4484 | 16.5643 | 2.2974 | 0.49433 | 0.8434 | 1.3377 | 9.6452 | 0.37907 | 0.64676 | 1.0258 | 7.3964 | 0.33294 | 0.35475 | 0.31231
12798789.018 | 11414167.32 | 14183410.715 | 661541.2253 | BGE | 1998 | 13029299 | 1 | 1 | 0 | 3.5444 | 14.0013 | 0.48227 | 3.0621 | 0.48227 | 3.0621 | 14.0013 | 3.5444 | 0.48227 | 3.0621 | 3.5444 | 14.0013 | 0.48227 | 3.0621 | 3.5444 | 14.0013 | 0.42981 | 0.30854 | 0.26165
13469747.753 | 12201299.7 | 14738195.806 | 606036.0608 | BGE | 1999 | 13372001 | 0.9083 | 1.1396 | 0.69315 | 3.3761 | 14.3701 | 0.55301 | 2.8231 | 0.56654 | 2.8921 | 14.7216 | 3.4587 | 0.55524 | 2.8345 | 3.3897 | 14.4282 | 0.54317 | 2.7728 | 3.316 | 14.1145 | 0.42981 | 0.30854 | 0.26165
13898867.185 | 12661164.18 | 15136570.191 | 591346.7658 | BGE | 2000 | 13830444 | 0.74538 | 1.2554 | 1.0986 | 2.9672 | 14.7472 | 0.61291 | 2.3543 | 0.64346 | 2.4717 | 15.4823 | 3.1152 | 0.61529 | 2.3635 | 2.9788 | 14.8045 | 0.5926 | 2.2763 | 2.8689 | 14.2586 | 0.42981 | 0.30854 | 0.26165
14297541.928 | 13094863.446 | 15500220.41 | 574612.8333 | BGE | 2001 | 13933160 | 0.81748 | 1.1184 | 1.3863 | 3.1555 | 15.0551 | 0.54623 | 2.6093 | 0.58868 | 2.8121 | 16.2253 | 3.4008 | 0.54213 | 2.5897 | 3.1319 | 14.9423 | 0.52332 | 2.4999 | 3.0232 | 14.4238 | 0.42981 | 0.30854 | 0.26165
14730372.039 | 13526613.527 | 15934130.551 | 575128.8474 | BGE | 2002 | 14267660 | 1.0954 | 1.169 | 1.6094 | 4.1001 | 15.2969 | 0.56809 | 3.5321 | 0.62175 | 3.8657 | 16.7417 | 4.4874 | 0.55745 | 3.4659 | 4.0233 | 15.0103 | 0.54307 | 3.3765 | 3.9195 | 14.623 | 0.42981 | 0.30854 | 0.26165
14842310.747 | 13623018.261 | 16061603.232 | 582550.6318 | BGE | 2003 | 14610090 | 0.73535 | 1.3342 | 1.7918 | 3.0497 | 15.5652 | 0.64693 | 2.4028 | 0.72268 | 2.6842 | 17.3878 | 3.4069 | 0.62819 | 2.3332 | 2.9614 | 15.1143 | 0.61426 | 2.2815 | 2.8957 | 14.7792 | 0.42981 | 0.30854 | 0.26165
15242944.012 | 14033400.181 | 16452487.843 | 577892.9432 | BGE | 2004 | 14960857 | 0.88219 | 1.2286 | 1.9459 | 3.5329 | 15.9768 | 0.59818 | 2.9347 | 0.68897 | 3.3801 | 18.4016 | 4.0691 | 0.57389 | 2.8155 | 3.3894 | 15.3281 | 0.56034 | 2.7491 | 3.3094 | 14.9662 | 0.42981 | 0.30854 | 0.26165
15606093.465 | 14344325.817 | 16867861.113 | 602844.313 | BGE | 2005 | 15319970 | 1.0016 | 1.2575 | 2.0794 | 3.9948 | 16.3514 | 0.6075 | 3.3873 | 0.72469 | 4.0408 | 19.5057 | 4.7655 | 0.57651 | 3.2145 | 3.791 | 15.5171 | 0.55842 | 3.1136 | 3.672 | 15.0302 | 0.42981 | 0.30854 | 0.26165
15688539.759 | 14426524.966 | 16950554.551 | 602962.393 | BGE | 2006 | 15687710 | 0.95892 | 0.99999 | 2.1972 | 3.7158 | 16.427 | 0.47288 | 3.2429 | 0.56726 | 3.8901 | 19.7054 | 4.4574 | 0.44978 | 3.0845 | 3.5343 | 15.6246 | 0.43202 | 2.9626 | 3.3947 | 15.0074 | 0.42981 | 0.30854 | 0.26165
15765173.838 | 14527017.882 | 17003329.795 | 591563.1757 | BGE | 2007 | 16255333.149 | 1.0791 | 1.1966 | 2.3026 | 4.1697 | 16.2938 | 0.55063 | 3.619 | 0.65742 | 4.3209 | 19.4538 | 4.9783 | 0.52696 | 3.4634 | 3.9904 | 15.5933 | 0.50262 | 3.3035 | 3.8061 | 14.8731 | 0.42981 | 0.30854 | 0.26165
15604019.935 | 14397748.325 | 16810291.546 | 576329.5494 | BGE | 2008 | 15667006.924 | 0.88763 | 1.1773 | 2.3979 | 3.4764 | 16.055 | 0.52421 | 2.9522 | 0.62891 | 3.5419 | 19.262 | 4.1708 | 0.49949 | 2.813 | 3.3125 | 15.2982 | 0.4782 | 2.6931 | 3.1713 | 14.6461 | 0.42981 | 0.30854 | 0.26165
15365175.344 | 14137816.614 | 16592534.074 | 586404.5027 | BGE | 2009 | 15665741.768 | 0.7993 | 1.2448 | 2.4849 | 3.141 | 15.5738 | 0.5337 | 2.6073 | 0.63718 | 3.1129 | 18.5936 | 3.75 | 0.50091 | 2.4471 | 2.9481 | 14.6172 | 0.49423 | 2.4145 | 2.9087 | 14.4222 | 0.42981 | 0.30854 | 0.26165
15667851.122 | 14401423.125 | 16934279.119 | 605070.9233 | BGE | 2010 | 16215166.287 | 1.3192 | 1.2311 | 2.5649 | 4.8616 | 15.538 | 0.52284 | 4.3388 | 0.63959 | 5.3076 | 19.0075 | 5.9472 | 0.48383 | 4.015 | 4.4989 | 14.3787 | 0.47978 | 3.9814 | 4.4612 | 14.2582 | 0.42981 | 0.30854 | 0.26165
15605800.957 | 14427135.57 | 16784466.344 | 563139.9144 | BGE | 2011 | 16455860.291 | 1.1352 | 1.0959 | 2.6391 | 4.2272 | 15.5016 | 0.46073 | 3.7665 | 0.57065 | 4.6651 | 19.2001 | 5.2357 | 0.42631 | 3.4851 | 3.9114 | 14.3437 | 0.41852 | 3.4214 | 3.8399 | 14.0815 | 0.42981 | 0.30854 | 0.26165
15627505.39 | 14446460.585 | 16808550.196 | 564276.7474 | BGE | 2012 | 16144587.149 | 1.1366 | 0.96368 | 2.7081 | 4.1906 | 15.4577 | 0.39956 | 3.7911 | 0.49784 | 4.7235 | 19.2597 | 5.2213 | 0.37194 | 3.529 | 3.9009 | 14.389 | 0.35957 | 3.4116 | 3.7711 | 13.9104 | 0.42981 | 0.30854 | 0.26165
15529607.291 | 14329674.453 | 16729540.128 | 573301.0258 | BGE | 2013 | 16090062.059 | 0.95602 | 1.2226 | 2.7726 | 3.6723 | 15.3319 | 0.50311 | 3.1691 | 0.62531 | 3.9389 | 19.0558 | 4.5642 | 0.47244 | 2.976 | 3.4484 | 14.3974 | 0.45073 | 2.8392 | 3.29 | 13.7358 | 0.42981 | 0.30854 | 0.26165
15492034.744 | 14228835.581 | 16755233.907 | 603528.2588 | BGE | 2014 | 16025478.107 | 0.80773 | 1.337 | 2.8332 | 3.2307 | 15.3047 | 0.53616 | 2.6946 | 0.67657 | 3.4002 | 19.3127 | 4.0768 | 0.50193 | 2.5225 | 3.0245 | 14.3276 | 0.47525 | 2.3885 | 2.8637 | 13.5662 | 0.42981 | 0.30854 | 0.26165
15737833.325 | 14551621.249 | 16924045.402 | 566745.5537 | BGE | 2015 | 16203075.28 | 1.0188 | 1.2041 | 2.8904 | 3.9225 | 15.4935 | 0.47598 | 3.4465 | 0.61518 | 4.4544 | 20.0247 | 5.0696 | 0.44475 | 3.2204 | 3.6651 | 14.4769 | 0.41366 | 2.9952 | 3.4089 | 13.4649 | 0.42981 | 0.30854 | 0.26165
15961758.789 | 14773717.492 | 17149800.085 | 567619.5139 | BGE | 2016 | 15828612.328 | 1.1347 | 1.1242 | 2.9444 | 4.3325 | 15.7273 | 0.44405 | 3.8885 | 0.58983 | 5.165 | 20.8905 | 5.7549 | 0.41293 | 3.6159 | 4.0288 | 14.6249 | 0.37765 | 3.307 | 3.6846 | 13.3754 | 0.42981 | 0.30854 | 0.26165
15952506.568 | 14761927.723 | 17143085.413 | 568831.8978 | BGE | 2017 | 15486794.493 | 0.97958 | 1.0332 | 2.9957 | 3.7673 | 15.8037 | 0.40348 | 3.3638 | 0.54068 | 4.5077 | 21.1777 | 5.0483 | 0.37626 | 3.1369 | 3.5132 | 14.7377 | 0.3395 | 2.8304 | 3.1699 | 13.2975 | 0.42981 | 0.30854 | 0.26165
16069996.256 | 14874038.084 | 17265954.429 | 571402.0198 | BGE | 2018 | 15866064.457 | 1.1451 | 1.2281 | 3.0445 | 4.4023 | 15.7747 | 0.47844 | 3.9239 | 0.6425 | 5.2693 | 21.1837 | 5.9118 | 0.44919 | 3.6839 | 4.1331 | 14.81 | 0.39958 | 3.2771 | 3.6767 | 13.1745 | 0.42981 | 0.30854 | 0.26165
16183975.928 | 14940831.909 | 17427119.948 | 593946.3606 | BGE | 2019 | 15604275.93 | 1.2706 | 1.1157 | 3.091 | 4.8005 | 15.8116 | 0.43582 | 4.3647 | 0.59388 | 5.9476 | 21.5462 | 6.5415 | 0.40848 | 4.0909 | 4.4994 | 14.8198 | 0.35922 | 3.5976 | 3.9568 | 13.0327 | 0.42981 | 0.30854 | 0.26165
15757909.946 | 14505981.444 | 17009838.448 | 598143.3894 | BGE | 2020 | 14377106.118 | 1.1256 | 0.9147 | 3.1355 | 4.0618 | 15.149 | 0.34354 | 3.7183 | 0.46894 | 5.0755 | 20.6787 | 5.5445 | 0.3099 | 3.3541 | 3.664 | 13.6654 | 0.29136 | 3.1534 | 3.4448 | 12.8478 | 0.42981 | 0.30854 | 0.26165
15843694.141 | 14601077.821 | 17086310.46 | 593694.2373 | BGE | 2021 | . | . | . | 3.1781 | 3.7591 | 15.3429 | 0.44567 | 3.3134 | 0.62579 | 4.6525 | 21.5437 | 5.2783 | 0.40135 | 2.9839 | 3.3852 | 13.8169 | 0.36785 | 2.7348 | 3.1027 | 12.6636 | 0.42981 | 0.30854 | 0.26165
15966897.421 | 14740854.646 | 17192940.195 | 585775.7688 | BGE | 2022 | . | . | . | 3.2189 | 3.8197 | 15.5045 | 0.45262 | 3.3671 | 0.64598 | 4.8054 | 22.1278 | 5.4514 | 0.41153 | 3.0613 | 3.4729 | 14.0967 | 0.36442 | 2.7109 | 3.0753 | 12.4831 | 0.42981 | 0.30854 | 0.26165
16017868.164 | 14791144.895 | 17244591.433 | 586100.8938 | BGE | 2023 | . | . | . | 3.2581 | 3.8334 | 15.5435 | 0.45102 | 3.3824 | 0.65194 | 4.8893 | 22.468 | 5.5412 | 0.41069 | 3.08 | 3.4906 | 14.1536 | 0.35765 | 2.6822 | 3.0399 | 12.3259 | 0.42981 | 0.30854 | 0.26165
16081313.304 | 14856444.072 | 17306182.536 | 585215.0765 | BGE | 2024 | . | . | . | 3.2958 | 3.8564 | 15.6058 | 0.44991 | 3.4065 | 0.66182 | 5.0109 | 22.9562 | 5.6727 | 0.40769 | 3.0868 | 3.4945 | 14.1414 | 0.35122 | 2.6592 | 3.0104 | 12.1824 | 0.42981 | 0.30854 | 0.26165
16137205.173 | 14912661.169 | 17361749.176 | 585059.6897 | BGE | 2025 | . | . | . | 3.3322 | 3.8742 | 15.657 | 0.44757 | 3.4266 | 0.66929 | 5.1242 | 23.4135 | 5.7935 | 0.40324 | 3.0872 | 3.4905 | 14.1061 | 0.34442 | 2.6369 | 2.9813 | 12.0485 | 0.42981 | 0.30854 | 0.26165
16163358.273 | 14934806.281 | 17391910.265 | 586974.6166 | BGE | 2026 | . | . | . | 3.3673 | 3.8863 | 15.6546 | 0.44413 | 3.4421 | 0.67348 | 5.2196 | 23.7383 | 5.8931 | 0.39816 | 3.0858 | 3.484 | 14.0342 | 0.33752 | 2.6159 | 2.9534 | 11.8969 | 0.42981 | 0.30854 | 0.26165
16189268.517 | 14956576.96 | 17421960.075 | 588952.4082 | BGE | 2027 | . | . | . | 3.4012 | 3.8927 | 15.6551 | 0.43945 | 3.4532 | 0.67439 | 5.2994 | 24.0249 | 5.9738 | 0.39219 | 3.0818 | 3.474 | 13.9714 | 0.33035 | 2.5959 | 2.9263 | 11.7687 | 0.42981 | 0.30854 | 0.26165
16214493.871 | 14977828.117 | 17451159.625 | 590851.1902 | BGE | 2028 | . | . | . | 3.434 | 3.9015 | 15.6552 | 0.43482 | 3.4666 | 0.67544 | 5.385 | 24.3182 | 6.0604 | 0.38621 | 3.0791 | 3.4653 | 13.9051 | 0.32324 | 2.577 | 2.9003 | 11.6378 | 0.42981 | 0.30854 | 0.26165
16237472.631 | 14996550.408 | 17478394.853 | 592884.8356 | BGE | 2029 | . | . | . | 3.4657 | 3.9084 | 15.6529 | 0.42915 | 3.4792 | 0.67461 | 5.4693 | 24.6061 | 6.1439 | 0.3794 | 3.0759 | 3.4553 | 13.8384 | 0.31543 | 2.5573 | 2.8727 | 11.5052 | 0.42981 | 0.30854 | 0.26165
16231463.149 | 14981048.147 | 17481878.152 | 597420.2732 | BGE | 2030 | . | . | . | 3.4965 | 3.9109 | 15.5977 | 0.42325 | 3.4876 | 0.6726 | 5.5423 | 24.7868 | 6.2149 | 0.3724 | 3.0686 | 3.441 | 13.7238 | 0.30796 | 2.5376 | 2.8456 | 11.3489 | 0.42981 | 0.30854 | 0.26165
16237728.967 | 14980060.424 | 17495397.509 | 600885.8523 | BGE | 2031 | . | . | . | 3.5264 | 3.9236 | 15.5643 | 0.41851 | 3.5051 | 0.67214 | 5.6293 | 24.9967 | 6.3015 | 0.36626 | 3.0676 | 3.4338 | 13.6213 | 0.30162 | 2.5261 | 2.8278 | 11.2171 | 0.42981 | 0.30854 | 0.26165
16255710.535 | 14993315.954 | 17518105.115 | 603143.8472 | BGE | 2032 | . | . | . | 3.5553 | 3.9405 | 15.5534 | 0.41364 | 3.5269 | 0.67156 | 5.7261 | 25.2519 | 6.3976 | 0.35983 | 3.0681 | 3.4279 | 13.5303 | 0.29524 | 2.5174 | 2.8126 | 11.1017 | 0.42981 | 0.30854 | 0.26165
16276251.775 | 15009604.095 | 17542899.454 | 605175.8828 | BGE | 2033 | . | . | . | 3.5835 | 3.9506 | 15.5505 | 0.40799 | 3.5426 | 0.66959 | 5.8142 | 25.5217 | 6.4838 | 0.35283 | 3.0637 | 3.4165 | 13.4481 | 0.28833 | 2.5036 | 2.7919 | 10.9896 | 0.42981 | 0.30854 | 0.26165
16301285.93 | 15031564.145 | 17571007.716 | 606644.6217 | BGE | 2034 | . | . | . | 3.6109 | 3.9604 | 15.5574 | 0.40167 | 3.5587 | 0.66629 | 5.9032 | 25.8062 | 6.5694 | 0.34527 | 3.0591 | 3.4043 | 13.373 | 0.28108 | 2.4903 | 2.7713 | 10.8865 | 0.42981 | 0.30854 | 0.26165
16331265.19 | 15059819.939 | 17602710.441 | 607468.055 | BGE | 2035 | . | . | . | 3.6376 | 3.9717 | 15.5744 | 0.39399 | 3.5777 | 0.66036 | 5.9965 | 26.104 | 6.6569 | 0.33658 | 3.0563 | 3.3929 | 13.3049 | 0.27305 | 2.4795 | 2.7525 | 10.7936 | 0.42981 | 0.30854 | 0.26165
16367723.64 | 15096217.002 | 17639230.277 | 607497.3839 | BGE | 2036 | . | . | . | 3.6636 | 3.9854 | 15.604 | 0.38656 | 3.5989 | 0.65462 | 6.0944 | 26.4242 | 6.7491 | 0.32812 | 3.0547 | 3.3829 | 13.2447 | 0.26534 | 2.4703 | 2.7357 | 10.7108 | 0.42981 | 0.30854 | 0.26165
16408103.804 | 15137541.095 | 17678666.512 | 607046.3957 | BGE | 2037 | . | . | . | 3.6889 | 4.0028 | 15.641 | 0.37934 | 3.6235 | 0.64891 | 6.1984 | 26.7559 | 6.8473 | 0.31988 | 3.0555 | 3.3753 | 13.1891 | 0.25793 | 2.4638 | 2.7217 | 10.6349 | 0.42981 | 0.30854 | 0.26165
37222622.67 | 33458800.832 | 40986444.508 | 1798269.7476 | COMED | 1998 | 35273403 | 1 | 1 | 0 | 1.7106 | 12.488 | 0.84891 | 0.86169 | 0.84891 | 0.86169 | 12.488 | 1.7106 | 0.84891 | 0.86169 | 1.7106 | 12.488 | 0.84891 | 0.86169 | 1.7106 | 12.488 | 0.35507 | 0.36447 | 0.28045
36983629.093 | 33589630.63 | 40377627.557 | 1621576.4249 | COMED | 1999 | 37750824 | 0.91415 | 1.1583 | 0.69315 | 1.7682 | 12.8159 | 0.97221 | 0.79603 | 0.99628 | 0.81574 | 13.1333 | 1.812 | 0.96635 | 0.79123 | 1.7576 | 12.7386 | 0.95921 | 0.78539 | 1.7446 | 12.6445 | 0.35507 | 0.36447 | 0.28045
36458450.642 | 33210161.954 | 39706739.33 | 1551959.5589 | COMED | 2000 | 35557146 | 0.73211 | 1.2536 | 1.0986 | 1.681 | 13.0795 | 1.0406 | 0.64036 | 1.0785 | 0.6637 | 13.556 | 1.7422 | 1.0326 | 0.63542 | 1.668 | 12.9784 | 1.0189 | 0.62702 | 1.6459 | 12.8068 | 0.35507 | 0.36447 | 0.28045
36384518.47 | 33194576.922 | 39574460.018 | 1524082.6026 | COMED | 2001 | 39336523 | 0.85826 | 1.1826 | 1.3863 | 1.7113 | 13.2156 | 0.96527 | 0.74608 | 1.0078 | 0.77897 | 13.7981 | 1.7868 | 0.95132 | 0.7353 | 1.6866 | 13.0246 | 0.94597 | 0.73117 | 1.6771 | 12.9514 | 0.35507 | 0.36447 | 0.28045
37035797.473 | 33756571.171 | 40315023.775 | 1566740.8577 | COMED | 2002 | 40022978 | 1.0725 | 1.2548 | 1.6094 | 1.9296 | 13.278 | 1.0043 | 0.92523 | 1.0597 | 0.97621 | 14.0096 | 2.0359 | 0.97643 | 0.89951 | 1.8759 | 12.909 | 0.98929 | 0.91136 | 1.9006 | 13.0789 | 0.35507 | 0.36447 | 0.28045
35659552.772 | 32450662.375 | 38868443.17 | 1533135.9384 | COMED | 2003 | 36399195 | 0.67985 | 1.3087 | 1.7918 | 1.6149 | 13.3453 | 1.0318 | 0.58314 | 1.096 | 0.61943 | 14.1758 | 1.7154 | 0.99624 | 0.56305 | 1.5593 | 12.8857 | 1.0175 | 0.57509 | 1.5926 | 13.1612 | 0.35507 | 0.36447 | 0.28045
35118918.258 | 31696015.243 | 38541821.272 | 1635386.3717 | COMED | 2004 | 32779108 | 0.60232 | 1.2084 | 1.9459 | 1.4663 | 13.5358 | 0.94756 | 0.51873 | 1.0203 | 0.55853 | 14.5744 | 1.5788 | 0.91014 | 0.49825 | 1.4084 | 13.0013 | 0.92854 | 0.50832 | 1.4369 | 13.2641 | 0.35507 | 0.36447 | 0.28045
37177506.417 | 33754409.95 | 40600602.883 | 1635478.7988 | COMED | 2005 | 35588000.881 | 1.1341 | 1.2383 | 2.0794 | 1.9731 | 13.7342 | 0.9804 | 0.99266 | 1.0741 | 1.0875 | 15.0466 | 2.1616 | 0.9387 | 0.95043 | 1.8891 | 13.15 | 0.94921 | 0.96107 | 1.9103 | 13.2972 | 0.35507 | 0.36447 | 0.28045
36031529.435 | 32666799.833 | 39396259.038 | 1607592.4188 | COMED | 2006 | 35218997.636 | 0.902 | 1.106 | 2.1972 | 1.6708 | 13.8839 | 0.86633 | 0.80451 | 0.96464 | 0.89581 | 15.4595 | 1.8605 | 0.82781 | 0.76874 | 1.5966 | 13.2666 | 0.82821 | 0.76912 | 1.5973 | 13.2731 | 0.35507 | 0.36447 | 0.28045
36815634.43 | 33396982.531 | 40234286.329 | 1633355.284 | COMED | 2007 | 35964614.722 | 1.0741 | 1.2447 | 2.3026 | 1.9275 | 13.812 | 0.95922 | 0.96823 | 1.0705 | 1.0806 | 15.4146 | 2.1511 | 0.91871 | 0.92734 | 1.846 | 13.2287 | 0.9129 | 0.92148 | 1.8344 | 13.1451 | 0.35507 | 0.36447 | 0.28045
35547862.787 | 32333315.577 | 38762409.997 | 1535838.6366 | COMED | 2008 | 35533711.615 | 0.78413 | 1.3845 | 2.3979 | 1.7386 | 13.4776 | 1.0322 | 0.70637 | 1.1411 | 0.7809 | 14.8996 | 1.922 | 0.98996 | 0.67747 | 1.6674 | 12.9262 | 0.98954 | 0.67718 | 1.6667 | 12.9206 | 0.35507 | 0.36447 | 0.28045
33467288.921 | 30042270.099 | 36892307.743 | 1636397.2571 | COMED | 2009 | 34351266.25 | 0.54674 | 1.2991 | 2.4849 | 1.4128 | 12.9083 | 0.9283 | 0.48453 | 1.0215 | 0.5332 | 14.2048 | 1.5547 | 0.87234 | 0.45532 | 1.3277 | 12.1301 | 0.91211 | 0.47608 | 1.3882 | 12.6832 | 0.35507 | 0.36447 | 0.28045
34780794.459 | 31612135.182 | 37949453.736 | 1513914.4103 | COMED | 2010 | 34890779.958 | 1.1015 | 1.2324 | 2.5649 | 1.85 | 12.6663 | 0.86577 | 0.98423 | 0.95935 | 1.0906 | 14.0353 | 2.05 | 0.80741 | 0.91788 | 1.7253 | 11.8124 | 0.85177 | 0.96832 | 1.8201 | 12.4615 | 0.35507 | 0.36447 | 0.28045
34265142.205 | 31117606.606 | 37412677.803 | 1503821.9898 | COMED | 2011 | 34202799.782 | 1.0011 | 1.2491 | 2.6391 | 1.7794 | 12.5463 | 0.86956 | 0.90989 | 0.96783 | 1.0127 | 13.9641 | 1.9805 | 0.81324 | 0.85096 | 1.6642 | 11.7337 | 0.84975 | 0.88917 | 1.7389 | 12.2605 | 0.35507 | 0.36447 | 0.28045
34492266.118 | 31275245.376 | 37709286.859 | 1537020.4345 | COMED | 2012 | 34475583.844 | 1.2845 | 0.9875 | 2.7081 | 1.8784 | 12.486 | 0.68462 | 1.1938 | 0.77165 | 1.3456 | 14.0732 | 2.1172 | 0.64191 | 1.1193 | 1.7612 | 11.707 | 0.65973 | 1.1504 | 1.8101 | 12.032 | 0.35507 | 0.36447 | 0.28045
33830216.833 | 30657124.67 | 37003308.995 | 1516032.3436 | COMED | 2013 | 34283095.544 | 0.89124 | 1.357 | 2.7726 | 1.7612 | 12.3859 | 0.93112 | 0.83005 | 1.0436 | 0.93029 | 13.8817 | 1.9739 | 0.88184 | 0.78611 | 1.6679 | 11.7303 | 0.8929 | 0.79597 | 1.6889 | 11.8774 | 0.35507 | 0.36447 | 0.28045
33485526.613 | 30309517.733 | 36661535.493 | 1517425.8861 | COMED | 2014 | 34295574.073 | 0.73786 | 1.4725 | 2.8332 | 1.6812 | 12.4217 | 0.98588 | 0.69532 | 1.1245 | 0.79312 | 14.1688 | 1.9177 | 0.93348 | 0.65836 | 1.5918 | 11.7615 | 0.93016 | 0.65602 | 1.5862 | 11.7196 | 0.35507 | 0.36447 | 0.28045
32910267.038 | 29626719.937 | 36193814.139 | 1568805.2386 | COMED | 2015 | 33833141.326 | 0.75434 | 1.241 | 2.8904 | 1.5327 | 12.4847 | 0.81358 | 0.7191 | 0.94359 | 0.83401 | 14.4798 | 1.7776 | 0.77204 | 0.68239 | 1.4544 | 11.8473 | 0.75353 | 0.66603 | 1.4196 | 11.5632 | 0.35507 | 0.36447 | 0.28045
33783951.089 | 30597108.349 | 36970793.829 | 1522602.0614 | COMED | 2016 | 34097048.751 | 1.0908 | 1.1607 | 2.9444 | 1.7886 | 12.4358 | 0.74801 | 1.0406 | 0.86734 | 1.2066 | 14.4196 | 2.074 | 0.71649 | 0.99676 | 1.7132 | 11.9116 | 0.68613 | 0.95453 | 1.6407 | 11.4069 | 0.35507 | 0.36447 | 0.28045
32964206.845 | 29725514.105 | 36202899.585 | 1547374.8297 | COMED | 2017 | 33407607.034 | 0.9427 | 1.0985 | 2.9957 | 1.5943 | 12.4394 | 0.6954 | 0.89892 | 0.8102 | 1.0473 | 14.493 | 1.8575 | 0.66897 | 0.86476 | 1.5337 | 11.9667 | 0.63185 | 0.81678 | 1.4486 | 11.3027 | 0.35507 | 0.36447 | 0.28045
34332647.994 | 30998865.588 | 37666430.4 | 1592806.5416 | COMED | 2018 | 33853916.385 | 1.1812 | 1.3045 | 3.0445 | 1.9561 | 12.451 | 0.82532 | 1.1308 | 0.9774 | 1.3391 | 14.7452 | 2.3165 | 0.79265 | 1.086 | 1.8787 | 11.9581 | 0.73874 | 1.0122 | 1.7509 | 11.1448 | 0.35507 | 0.36447 | 0.28045
33146057.481 | 29940503.765 | 36351611.197 | 1531541.7466 | COMED | 2019 | 32874251.917 | 0.87365 | 1.3366 | 3.091 | 1.6779 | 12.4183 | 0.84182 | 0.83607 | 1.0058 | 0.99894 | 14.8374 | 2.0048 | 0.80982 | 0.8043 | 1.6141 | 11.9463 | 0.74513 | 0.74005 | 1.4852 | 10.992 | 0.35507 | 0.36447 | 0.28045
32580575.137 | 29197112.225 | 35964038.049 | 1616542.7747 | COMED | 2020 | 30485396.46 | 1.2062 | 1.1094 | 3.1355 | 1.7595 | 11.7416 | 0.66139 | 1.0981 | 0.78898 | 1.31 | 14.0067 | 2.0989 | 0.61452 | 1.0203 | 1.6348 | 10.9096 | 0.60872 | 1.0107 | 1.6194 | 10.8065 | 0.35507 | 0.36447 | 0.28045
32064103.824 | 28688759.182 | 35439448.466 | 1612664.0468 | COMED | 2021 | . | . | . | 3.1781 | 1.5936 | 11.8932 | 0.75073 | 0.84284 | 0.9241 | 1.0375 | 14.6397 | 1.9616 | 0.69238 | 0.77733 | 1.4697 | 10.9689 | 0.67369 | 0.75635 | 1.43 | 10.6727 | 0.35507 | 0.36447 | 0.28045
32263906.556 | 28938366.445 | 35589446.667 | 1588868.558 | COMED | 2022 | . | . | . | 3.2189 | 1.618 | 12.0201 | 0.75962 | 0.85834 | 0.94709 | 1.0702 | 14.9865 | 2.0173 | 0.70825 | 0.8003 | 1.5086 | 11.2073 | 0.66427 | 0.7506 | 1.4149 | 10.5113 | 0.35507 | 0.36447 | 0.28045
32249513.026 | 28926399.802 | 35572626.251 | 1587709.046 | COMED | 2023 | . | . | . | 3.2581 | 1.6184 | 12.047 | 0.75527 | 0.8631 | 0.9531 | 1.0892 | 15.2025 | 2.0423 | 0.70561 | 0.80636 | 1.512 | 11.255 | 0.64998 | 0.74278 | 1.3928 | 10.3676 | 0.35507 | 0.36447 | 0.28045
32239138.121 | 28918298.199 | 35559978.044 | 1586622.913 | COMED | 2024 | . | . | . | 3.2958 | 1.6175 | 12.0798 | 0.74975 | 0.86775 | 0.96257 | 1.1141 | 15.5086 | 2.0766 | 0.69798 | 0.80782 | 1.5058 | 11.2456 | 0.63481 | 0.73472 | 1.3695 | 10.2279 | 0.35507 | 0.36447 | 0.28045
32186133.862 | 28859039.567 | 35513228.158 | 1589611.1124 | COMED | 2025 | . | . | . | 3.3322 | 1.6103 | 12.0967 | 0.74137 | 0.86891 | 0.96747 | 1.1339 | 15.7858 | 2.1014 | 0.68729 | 0.80552 | 1.4928 | 11.2143 | 0.6183 | 0.72467 | 1.343 | 10.0886 | 0.35507 | 0.36447 | 0.28045
32094177.693 | 28753159.085 | 35435196.301 | 1596263.8371 | COMED | 2026 | . | . | . | 3.3673 | 1.6048 | 12.075 | 0.73254 | 0.87223 | 0.96933 | 1.1542 | 15.9783 | 2.1235 | 0.6765 | 0.8055 | 1.482 | 11.1512 | 0.60303 | 0.71803 | 1.3211 | 9.9403 | 0.35507 | 0.36447 | 0.28045
31998036.935 | 28641788.201 | 35354285.668 | 1603540.4498 | COMED | 2027 | . | . | . | 3.4012 | 1.5976 | 12.0541 | 0.72336 | 0.87421 | 0.96842 | 1.1704 | 16.138 | 2.1388 | 0.66575 | 0.80459 | 1.4703 | 11.0941 | 0.58892 | 0.71175 | 1.3007 | 9.8139 | 0.35507 | 0.36447 | 0.28045
31909782.037 | 28539315.388 | 35280248.687 | 1610333.4514 | COMED | 2028 | . | . | . | 3.434 | 1.5929 | 12.0305 | 0.71473 | 0.87816 | 0.96777 | 1.1891 | 16.2896 | 2.1568 | 0.65568 | 0.80561 | 1.4613 | 11.0365 | 0.57549 | 0.70708 | 1.2826 | 9.6867 | 0.35507 | 0.36447 | 0.28045
31825318.024 | 28440953.683 | 35209682.365 | 1616973.457 | COMED | 2029 | . | . | . | 3.4657 | 1.5889 | 12.0066 | 0.70547 | 0.88347 | 0.96583 | 1.2095 | 16.4378 | 2.1754 | 0.6453 | 0.80813 | 1.4534 | 10.9826 | 0.56157 | 0.70327 | 1.2648 | 9.5576 | 0.35507 | 0.36447 | 0.28045
31691152.833 | 28282274.581 | 35100031.084 | 1628685.6543 | COMED | 2030 | . | . | . | 3.4965 | 1.5848 | 11.9417 | 0.69578 | 0.889 | 0.96243 | 1.2297 | 16.5183 | 2.1921 | 0.63469 | 0.81094 | 1.4456 | 10.8932 | 0.54787 | 0.70002 | 1.2479 | 9.4032 | 0.35507 | 0.36447 | 0.28045
31572888.315 | 28141558.087 | 35004218.543 | 1639412.7056 | COMED | 2031 | . | . | . | 3.5264 | 1.5802 | 11.8902 | 0.68837 | 0.89187 | 0.96195 | 1.2463 | 16.6157 | 2.2083 | 0.62596 | 0.81101 | 1.437 | 10.8122 | 0.53635 | 0.6949 | 1.2312 | 9.2642 | 0.35507 | 0.36447 | 0.28045
31482838.165 | 28034525.717 | 34931150.614 | 1647526.4301 | COMED | 2032 | . | . | . | 3.5553 | 1.5775 | 11.8549 | 0.68119 | 0.89633 | 0.96214 | 1.266 | 16.7442 | 2.2281 | 0.61716 | 0.81207 | 1.4292 | 10.7405 | 0.52502 | 0.69084 | 1.2159 | 9.137 | 0.35507 | 0.36447 | 0.28045
31400568.072 | 27936706.98 | 34864429.164 | 1654955.2235 | COMED | 2033 | . | . | . | 3.5835 | 1.5739 | 11.828 | 0.67384 | 0.90009 | 0.96196 | 1.285 | 16.8854 | 2.2469 | 0.60824 | 0.81247 | 1.4207 | 10.6765 | 0.5136 | 0.68606 | 1.1997 | 9.0154 | 0.35507 | 0.36447 | 0.28045
31335991.881 | 27860420.323 | 34811563.44 | 1660550.2222 | COMED | 2034 | . | . | . | 3.6109 | 1.5712 | 11.8119 | 0.66601 | 0.9052 | 0.96087 | 1.306 | 17.0413 | 2.2668 | 0.59895 | 0.81406 | 1.413 | 10.6226 | 0.50195 | 0.68222 | 1.1842 | 8.9023 | 0.35507 | 0.36447 | 0.28045
31285000.434 | 27800754.347 | 34769246.52 | 1664694.7173 | COMED | 2035 | . | . | . | 3.6376 | 1.5687 | 11.8056 | 0.65799 | 0.91069 | 0.95921 | 1.3276 | 17.21 | 2.2868 | 0.58948 | 0.81587 | 1.4054 | 10.5764 | 0.4904 | 0.67873 | 1.1691 | 8.7986 | 0.35507 | 0.36447 | 0.28045
31249595.537 | 27760147.531 | 34739043.543 | 1667180.0777 | COMED | 2036 | . | . | . | 3.6636 | 1.5669 | 11.8089 | 0.65 | 0.91689 | 0.95745 | 1.3506 | 17.3945 | 2.308 | 0.57996 | 0.81809 | 1.398 | 10.5365 | 0.47905 | 0.67575 | 1.1548 | 8.7032 | 0.35507 | 0.36447 | 0.28045
31225950.986 | 27733785.945 | 34718116.027 | 1668478.2163 | COMED | 2037 | . | . | . | 3.6889 | 1.5656 | 11.8194 | 0.64188 | 0.92375 | 0.95527 | 1.3748 | 17.5902 | 2.33 | 0.5703 | 0.82075 | 1.391 | 10.5015 | 0.46781 | 0.67325 | 1.1411 | 8.6143 | 0.35507 | 0.36447 | 0.28045
4947236.549 | 4607511.0786 | 5286962.0194 | 162313.2184 | DAYTON | 1998 | 5151524 | 1 | 1 | 0 | 1.7106 | 12.488 | 0.84891 | 0.86169 | 0.84891 | 0.86169 | 12.488 | 1.7106 | 0.84891 | 0.86169 | 1.7106 | 12.488 | 0.84891 | 0.86169 | 1.7106 | 12.488 | 0.379 | 0.31382 | 0.30719
5168011.4542 | 4861776.7482 | 5474246.1602 | 146312.0815 | DAYTON | 1999 | 4991397 | 0.96046 | 1.1444 | 0.69315 | 1.7687 | 12.6149 | 0.94544 | 0.82323 | 0.96403 | 0.83943 | 12.863 | 1.8035 | 0.94066 | 0.81907 | 1.7597 | 12.5511 | 0.93432 | 0.81355 | 1.7479 | 12.4666 | 0.379 | 0.31382 | 0.30719
5245542.7773 | 4953720.2906 | 5537365.264 | 139426.246 | DAYTON | 2000 | 5197173 | 0.71552 | 1.2573 | 1.0986 | 1.6213 | 12.7021 | 1.0136 | 0.60779 | 1.0379 | 0.62238 | 13.0069 | 1.6603 | 1.0125 | 0.60717 | 1.6197 | 12.689 | 0.9947 | 0.59649 | 1.5912 | 12.4659 | 0.379 | 0.31382 | 0.30719
5344467.6675 | 5055357.1063 | 5633578.2287 | 138130.5488 | DAYTON | 2001 | 5273955 | 0.78275 | 1.126 | 1.3863 | 1.56 | 12.8887 | 0.89636 | 0.66361 | 0.93572 | 0.69276 | 13.4548 | 1.6285 | 0.89115 | 0.65976 | 1.5509 | 12.8139 | 0.86876 | 0.64318 | 1.5119 | 12.4919 | 0.379 | 0.31382 | 0.30719
5533032.8079 | 5228671.7564 | 5837393.8593 | 145416.8913 | DAYTON | 2002 | 5411658 | 1.1097 | 1.2192 | 1.6094 | 1.8953 | 13.0175 | 0.95672 | 0.93855 | 1.0195 | 1.0002 | 13.8724 | 2.0197 | 0.93593 | 0.91816 | 1.8541 | 12.7347 | 0.923 | 0.90548 | 1.8285 | 12.5588 | 0.379 | 0.31382 | 0.30719
5493085.086 | 5198100.4336 | 5788069.7385 | 140937.058 | DAYTON | 2003 | 5398160 | 0.59194 | 1.2932 | 1.7918 | 1.505 | 13.1504 | 1.0047 | 0.50032 | 1.0901 | 0.54287 | 14.2686 | 1.633 | 0.9716 | 0.48385 | 1.4555 | 12.7175 | 0.96282 | 0.47948 | 1.4423 | 12.6026 | 0.379 | 0.31382 | 0.30719
5554421.8685 | 5258360.6752 | 5850483.0617 | 141451.405 | DAYTON | 2004 | 5484408 | 0.69308 | 1.2329 | 1.9459 | 1.5268 | 13.2172 | 0.94398 | 0.58285 | 1.0289 | 0.63529 | 14.4064 | 1.6642 | 0.90799 | 0.56062 | 1.4686 | 12.7132 | 0.90495 | 0.55874 | 1.4637 | 12.6706 | 0.379 | 0.31382 | 0.30719
5682401.5132 | 5378771.3622 | 5986031.6643 | 145067.6835 | DAYTON | 2005 | 5654722 | 0.95119 | 1.276 | 2.0794 | 1.7829 | 13.2877 | 0.9774 | 0.80549 | 1.0821 | 0.89179 | 14.7114 | 1.9739 | 0.9318 | 0.76791 | 1.6997 | 12.6677 | 0.93028 | 0.76666 | 1.6969 | 12.6471 | 0.379 | 0.31382 | 0.30719
5588544.516 | 5284638.953 | 5892450.079 | 145199.2691 | DAYTON | 2006 | 5575014 | 0.75784 | 1.1004 | 2.1972 | 1.4604 | 13.1845 | 0.81852 | 0.64188 | 0.90666 | 0.71101 | 14.6044 | 1.6177 | 0.78128 | 0.61269 | 1.394 | 12.5848 | 0.7779 | 0.61003 | 1.3879 | 12.5302 | 0.379 | 0.31382 | 0.30719
5653277.4592 | 5354593.4043 | 5951961.5141 | 142704.5496 | DAYTON | 2007 | 5786074 | 1.038 | 1.2275 | 2.3026 | 1.7665 | 12.9664 | 0.88801 | 0.87848 | 0.98737 | 0.97678 | 14.4174 | 1.9642 | 0.84677 | 0.83768 | 1.6844 | 12.3643 | 0.84161 | 0.83258 | 1.6742 | 12.289 | 0.379 | 0.31382 | 0.30719
5503618.9192 | 5218555.5113 | 5788682.3272 | 136196.9096 | DAYTON | 2008 | 5738355 | 0.74896 | 1.3148 | 2.3979 | 1.5401 | 12.5426 | 0.91226 | 0.62789 | 1.01 | 0.69517 | 13.8867 | 1.7052 | 0.86796 | 0.5974 | 1.4654 | 11.9336 | 0.8697 | 0.59859 | 1.4683 | 11.9575 | 0.379 | 0.31382 | 0.30719
5329265.8652 | 5032598.3079 | 5625933.4225 | 141741.1122 | DAYTON | 2009 | 5378356 | 0.64871 | 1.2433 | 2.4849 | 1.3574 | 11.974 | 0.82411 | 0.53329 | 0.90148 | 0.58335 | 13.0981 | 1.4848 | 0.77564 | 0.50192 | 1.2776 | 11.2698 | 0.80153 | 0.51868 | 1.3202 | 11.6459 | 0.379 | 0.31382 | 0.30719
5432854.9181 | 5141861.0412 | 5723848.795 | 139030.3548 | DAYTON | 2010 | 5477562.6209 | 1.1192 | 1.2773 | 2.5649 | 1.769 | 11.8094 | 0.83664 | 0.93234 | 0.93203 | 1.0386 | 13.1558 | 1.9707 | 0.77743 | 0.86636 | 1.6438 | 10.9736 | 0.80836 | 0.90082 | 1.7092 | 11.4101 | 0.379 | 0.31382 | 0.30719
5388217.6461 | 5106114.1095 | 5670321.1827 | 134782.7494 | DAYTON | 2011 | 5433270.1347 | 1.033 | 1.1874 | 2.6391 | 1.6469 | 11.7039 | 0.77109 | 0.87584 | 0.86874 | 0.98676 | 13.1861 | 1.8555 | 0.71474 | 0.81183 | 1.5266 | 10.8485 | 0.73861 | 0.83894 | 1.5775 | 11.2108 | 0.379 | 0.31382 | 0.30719
5358787.944 | 5074682.0071 | 5642893.8809 | 135739.4514 | DAYTON | 2012 | 5411274.9755 | 1.1648 | 1.0239 | 2.7081 | 1.6522 | 11.5093 | 0.65431 | 0.99789 | 0.74096 | 1.13 | 13.0335 | 1.871 | 0.60844 | 0.92794 | 1.5364 | 10.7025 | 0.62205 | 0.94869 | 1.5707 | 10.9419 | 0.379 | 0.31382 | 0.30719
5303076.4443 | 5018961.9118 | 5587190.9769 | 135743.5582 | DAYTON | 2013 | 5358052.2632 | 0.92443 | 1.2504 | 2.7726 | 1.5708 | 11.3189 | 0.78405 | 0.78678 | 0.89054 | 0.89365 | 12.8563 | 1.7842 | 0.72945 | 0.732 | 1.4615 | 10.5308 | 0.74293 | 0.74553 | 1.4885 | 10.7254 | 0.379 | 0.31382 | 0.30719
5297999.2179 | 5013016.3258 | 5582982.1099 | 136158.4409 | DAYTON | 2014 | 5323853.3896 | 0.86461 | 1.3489 | 2.8332 | 1.5566 | 11.2551 | 0.81832 | 0.73824 | 0.93959 | 0.84765 | 12.923 | 1.7872 | 0.76306 | 0.68839 | 1.4514 | 10.4951 | 0.76578 | 0.69084 | 1.4566 | 10.5324 | 0.379 | 0.31382 | 0.30719
5288382.3336 | 5001231.838 | 5575532.8291 | 137194.0733 | DAYTON | 2015 | 5356154.6056 | 0.93072 | 1.1457 | 2.8904 | 1.4771 | 11.256 | 0.67721 | 0.79993 | 0.78593 | 0.92834 | 13.063 | 1.7143 | 0.63544 | 0.75059 | 1.386 | 10.5617 | 0.62369 | 0.7367 | 1.3604 | 10.3663 | 0.379 | 0.31382 | 0.30719
5318374.4301 | 5032065.3417 | 5604683.5186 | 136792.0679 | DAYTON | 2016 | 5451170.1166 | 1.094 | 1.1119 | 2.9444 | 1.5841 | 11.1923 | 0.64487 | 0.93927 | 0.74827 | 1.0899 | 12.987 | 1.8382 | 0.60955 | 0.88783 | 1.4974 | 10.5793 | 0.59029 | 0.85978 | 1.4501 | 10.2451 | 0.379 | 0.31382 | 0.30719
5255161.2198 | 4950946.8631 | 5559375.5764 | 145346.8038 | DAYTON | 2017 | 5263947.7704 | 0.81464 | 1.0652 | 2.9957 | 1.3091 | 11.2216 | 0.60833 | 0.70076 | 0.71143 | 0.81952 | 13.1233 | 1.5309 | 0.57569 | 0.66316 | 1.2388 | 10.6194 | 0.5518 | 0.63564 | 1.1874 | 10.1787 | 0.379 | 0.31382 | 0.30719
5394998.471 | 5099270.2943 | 5690726.6477 | 141292.2972 | DAYTON | 2018 | 5377913.3431 | 1.1584 | 1.269 | 3.0445 | 1.7244 | 11.2302 | 0.72419 | 1.0002 | 0.86014 | 1.188 | 13.3384 | 2.0481 | 0.68074 | 0.9402 | 1.6209 | 10.5563 | 0.64999 | 0.89774 | 1.5477 | 10.0795 | 0.379 | 0.31382 | 0.30719
5381526.0829 | 5090061.8056 | 5672990.3602 | 139255.1016 | DAYTON | 2019 | 5274669.0974 | 1.1853 | 1.137 | 3.091 | 1.6685 | 11.1975 | 0.64569 | 1.0228 | 0.77256 | 1.2238 | 13.3976 | 1.9963 | 0.60555 | 0.95924 | 1.5648 | 10.5014 | 0.5761 | 0.91259 | 1.4887 | 9.9907 | 0.379 | 0.31382 | 0.30719
5208669.1669 | 4911552.2812 | 5505786.0527 | 141955.7912 | DAYTON | 2020 | 4902290.0411 | 1.0604 | 1.038 | 3.1355 | 1.447 | 10.725 | 0.56522 | 0.88176 | 0.67057 | 1.0461 | 12.7241 | 1.7167 | 0.51897 | 0.80962 | 1.3286 | 9.8475 | 0.51812 | 0.80828 | 1.3264 | 9.8313 | 0.379 | 0.31382 | 0.30719
5245326.3334 | 4949692.3566 | 5540960.3102 | 141247.2906 | DAYTON | 2021 | . | . | . | 3.1781 | 1.4299 | 10.8514 | 0.66282 | 0.76707 | 0.81005 | 0.93745 | 13.2618 | 1.7475 | 0.60448 | 0.69956 | 1.304 | 9.8964 | 0.59179 | 0.68486 | 1.2766 | 9.6885 | 0.379 | 0.31382 | 0.30719
5287472.4992 | 4994572.6095 | 5580372.3889 | 139941.005 | DAYTON | 2022 | . | . | . | 3.2189 | 1.4503 | 10.9559 | 0.66998 | 0.78037 | 0.83155 | 0.96856 | 13.598 | 1.8001 | 0.61715 | 0.71884 | 1.336 | 10.0921 | 0.58276 | 0.67878 | 1.2615 | 9.5296 | 0.379 | 0.31382 | 0.30719
5304567.789 | 5011887.2668 | 5597248.3111 | 139836.1961 | DAYTON | 2023 | . | . | . | 3.2581 | 1.4514 | 10.9844 | 0.66638 | 0.78499 | 0.83804 | 0.98719 | 13.8139 | 1.8252 | 0.61576 | 0.72535 | 1.3411 | 10.15 | 0.56917 | 0.67047 | 1.2396 | 9.382 | 0.379 | 0.31382 | 0.30719
5325613.5405 | 5033222.9756 | 5618004.1053 | 139697.661 | DAYTON | 2024 | . | . | . | 3.2958 | 1.4528 | 11.03 | 0.66246 | 0.79033 | 0.84846 | 1.0122 | 14.1269 | 1.8607 | 0.61004 | 0.7278 | 1.3378 | 10.1573 | 0.55509 | 0.66224 | 1.2173 | 9.2424 | 0.379 | 0.31382 | 0.30719
5341063.5914 | 5048395.5529 | 5633731.63 | 139830.2317 | DAYTON | 2025 | . | . | . | 3.3322 | 1.4485 | 11.0612 | 0.65599 | 0.79252 | 0.85531 | 1.0333 | 14.4221 | 1.8886 | 0.60079 | 0.72583 | 1.3266 | 10.1304 | 0.54014 | 0.65256 | 1.1927 | 9.1078 | 0.379 | 0.31382 | 0.30719
5345910.5439 | 5052608.777 | 5639212.3107 | 140133.0129 | DAYTON | 2026 | . | . | . | 3.3673 | 1.4449 | 11.0501 | 0.64868 | 0.79618 | 0.85917 | 1.0545 | 14.6358 | 1.9137 | 0.59105 | 0.72544 | 1.3165 | 10.0684 | 0.52579 | 0.64534 | 1.1711 | 8.9567 | 0.379 | 0.31382 | 0.30719
5350513.7757 | 5056502.5325 | 5644525.019 | 140471.9848 | DAYTON | 2027 | . | . | . | 3.4012 | 1.4398 | 11.0409 | 0.64113 | 0.7987 | 0.86063 | 1.0722 | 14.821 | 1.9328 | 0.58151 | 0.72444 | 1.3059 | 10.0143 | 0.51257 | 0.63855 | 1.1511 | 8.827 | 0.379 | 0.31382 | 0.30719
5355801.456 | 5061219.2464 | 5650383.6655 | 140744.7798 | DAYTON | 2028 | . | . | . | 3.434 | 1.4375 | 11.0323 | 0.63423 | 0.80326 | 0.86239 | 1.0922 | 15.0009 | 1.9546 | 0.57266 | 0.72528 | 1.2979 | 9.9612 | 0.50029 | 0.63362 | 1.1339 | 8.7023 | 0.379 | 0.31382 | 0.30719
5360776.2558 | 5065640.0185 | 5655912.4931 | 141009.4818 | DAYTON | 2029 | . | . | . | 3.4657 | 1.4357 | 11.0227 | 0.62671 | 0.80903 | 0.86277 | 1.1138 | 15.1745 | 1.9765 | 0.56348 | 0.7274 | 1.2909 | 9.9105 | 0.48774 | 0.62963 | 1.1174 | 8.5784 | 0.379 | 0.31382 | 0.30719
5355930.008 | 5059981.7257 | 5651878.2904 | 141397.4587 | DAYTON | 2030 | . | . | . | 3.4965 | 1.4337 | 10.9748 | 0.61876 | 0.81495 | 0.86149 | 1.1346 | 15.2799 | 1.9961 | 0.55397 | 0.72962 | 1.2836 | 9.8257 | 0.47566 | 0.62648 | 1.1021 | 8.4367 | 0.379 | 0.31382 | 0.30719
5354477.5094 | 5057798.0955 | 5651156.9232 | 141746.777 | DAYTON | 2031 | . | . | . | 3.5264 | 1.4316 | 10.9415 | 0.61297 | 0.81864 | 0.86292 | 1.1525 | 15.4032 | 2.0154 | 0.54609 | 0.72932 | 1.2754 | 9.7478 | 0.46575 | 0.62202 | 1.0878 | 8.3137 | 0.379 | 0.31382 | 0.30719
5356877.2794 | 5059652.1911 | 5654102.3676 | 142007.488 | DAYTON | 2032 | . | . | . | 3.5553 | 1.4311 | 10.9228 | 0.60734 | 0.82377 | 0.86478 | 1.173 | 15.5529 | 2.0377 | 0.53802 | 0.72975 | 1.2678 | 9.6762 | 0.45606 | 0.61859 | 1.0747 | 8.2022 | 0.379 | 0.31382 | 0.30719
5361506.9699 | 5063780.1912 | 5659233.7486 | 142247.1844 | DAYTON | 2033 | . | . | . | 3.5835 | 1.4302 | 10.9144 | 0.60169 | 0.82847 | 0.86652 | 1.1931 | 15.7184 | 2.0596 | 0.52999 | 0.72975 | 1.2597 | 9.6138 | 0.4464 | 0.61466 | 1.0611 | 8.0976 | 0.379 | 0.31382 | 0.30719
5368898.2698 | 5070780.5786 | 5667015.961 | 142433.9537 | DAYTON | 2034 | . | . | . | 3.6109 | 1.4301 | 10.9169 | 0.59564 | 0.83449 | 0.86749 | 1.2153 | 15.8992 | 2.0828 | 0.52155 | 0.73069 | 1.2522 | 9.5589 | 0.43666 | 0.61175 | 1.0484 | 8.003 | 0.379 | 0.31382 | 0.30719
5378423.9124 | 5079957.8831 | 5676889.9418 | 142600.3818 | DAYTON | 2035 | . | . | . | 3.6376 | 1.4303 | 10.9285 | 0.58941 | 0.8409 | 0.86785 | 1.2381 | 16.0911 | 2.106 | 0.51287 | 0.7317 | 1.2446 | 9.5093 | 0.4271 | 0.60934 | 1.0364 | 7.919 | 0.379 | 0.31382 | 0.30719
5389837.032 | 5091052.7591 | 5688621.3048 | 142752.4315 | DAYTON | 2036 | . | . | . | 3.6636 | 1.431 | 10.9477 | 0.58311 | 0.84787 | 0.86783 | 1.2619 | 16.2932 | 2.1297 | 0.50407 | 0.73295 | 1.237 | 9.4639 | 0.41778 | 0.60748 | 1.0253 | 7.8437 | 0.379 | 0.31382 | 0.30719
5402990.8146 | 5103893.2435 | 5702088.3857 | 142902.1183 | DAYTON | 2037 | . | . | . | 3.6889 | 1.4322 | 10.9741 | 0.57669 | 0.85551 | 0.86731 | 1.2866 | 16.5042 | 2.1539 | 0.4952 | 0.73463 | 1.2298 | 9.4234 | 0.40862 | 0.60617 | 1.0148 | 7.7756 | 0.379 | 0.31382 | 0.30719
4921161.2833 | 4718105.161 | 5124217.4057 | 97015.6659 | DPL | 1998 | 4969775 | 1 | 1 | 0 | 3.5444 | 14.0013 | 0.48227 | 3.0621 | 0.48227 | 3.0621 | 14.0013 | 3.5444 | 0.48227 | 3.0621 | 3.5444 | 14.0013 | 0.48227 | 3.0621 | 3.5444 | 14.0013 | 0.45127 | 0.26548 | 0.28325
5338207.7399 | 5154132.475 | 5522283.0049 | 87947.0375 | DPL | 1999 | 5302004 | 0.95658 | 1.1398 | 0.69315 | 3.5225 | 14.3549 | 0.55252 | 2.97 | 0.55866 | 3.0029 | 14.5144 | 3.5616 | 0.55499 | 2.9832 | 3.5382 | 14.419 | 0.54721 | 2.9414 | 3.4887 | 14.2171 | 0.45127 | 0.26548 | 0.28325
5545915.3526 | 5365402.0576 | 5726428.6476 | 86245.208 | DPL | 2000 | 5692813 | 0.77368 | 1.2939 | 1.0986 | 3.0674 | 14.7085 | 0.63005 | 2.4373 | 0.64404 | 2.4914 | 15.035 | 3.1354 | 0.63383 | 2.4519 | 3.0857 | 14.7967 | 0.61905 | 2.3948 | 3.0138 | 14.4518 | 0.45127 | 0.26548 | 0.28325
5808544.7305 | 5634878.8278 | 5982210.6331 | 82973.6774 | DPL | 2001 | 5722399 | 0.86497 | 1.158 | 1.3863 | 3.3241 | 15.0447 | 0.56515 | 2.7589 | 0.59249 | 2.8924 | 15.7723 | 3.4849 | 0.55775 | 2.7228 | 3.2806 | 14.8477 | 0.55235 | 2.6964 | 3.2488 | 14.7038 | 0.45127 | 0.26548 | 0.28325
6109894.7824 | 5932682.6513 | 6287106.9135 | 84667.9859 | DPL | 2002 | 5978104 | 1.1201 | 1.1432 | 1.6094 | 4.1622 | 15.2788 | 0.5549 | 3.6073 | 0.58121 | 3.7784 | 16.0033 | 4.3596 | 0.54522 | 3.5444 | 4.0896 | 15.0124 | 0.54407 | 3.537 | 4.081 | 14.9809 | 0.45127 | 0.26548 | 0.28325
6109299.0135 | 5934885.0378 | 6283712.9891 | 83331.0899 | DPL | 2003 | 6019963 | 0.82892 | 1.3432 | 1.7918 | 3.3385 | 15.4661 | 0.64714 | 2.6913 | 0.67733 | 2.8168 | 16.1874 | 3.4942 | 0.62959 | 2.6183 | 3.2479 | 15.0466 | 0.63853 | 2.6555 | 3.294 | 15.2601 | 0.45127 | 0.26548 | 0.28325
6293177.9532 | 6117128.5297 | 6469227.3767 | 84112.4702 | DPL | 2004 | 6266412 | 0.88126 | 1.2636 | 1.9459 | 3.5079 | 15.8017 | 0.60847 | 2.8995 | 0.634 | 3.0211 | 16.4647 | 3.6551 | 0.59533 | 2.8369 | 3.4322 | 15.4605 | 0.60017 | 2.8599 | 3.4601 | 15.5862 | 0.45127 | 0.26548 | 0.28325
6500063.6931 | 6319285.719 | 6680841.6672 | 86371.6658 | DPL | 2005 | 6474719.6281 | 1.0744 | 1.2999 | 2.0794 | 4.1572 | 15.952 | 0.61263 | 3.5445 | 0.63091 | 3.6503 | 16.428 | 4.2812 | 0.6033 | 3.4905 | 4.0938 | 15.709 | 0.60665 | 3.5099 | 4.1166 | 15.7962 | 0.45127 | 0.26548 | 0.28325
6478005.1031 | 6297692.0012 | 6658318.205 | 86149.5602 | DPL | 2006 | 6451283.4396 | 0.92538 | 1.0326 | 2.1972 | 3.5337 | 16.0451 | 0.47695 | 3.0567 | 0.49125 | 3.1483 | 16.526 | 3.6396 | 0.4689 | 3.0051 | 3.474 | 15.7741 | 0.47272 | 3.0296 | 3.5023 | 15.9027 | 0.45127 | 0.26548 | 0.28325
6580218.1514 | 6402275.8018 | 6758160.501 | 85016.8679 | DPL | 2007 | 6651368.3555 | 1.0733 | 1.2031 | 2.3026 | 4.055 | 15.9077 | 0.54051 | 3.5145 | 0.5495 | 3.5729 | 16.172 | 4.1224 | 0.53374 | 3.4704 | 4.0042 | 15.7084 | 0.53886 | 3.5037 | 4.0426 | 15.859 | 0.45127 | 0.26548 | 0.28325
6483254.4111 | 6310361.8118 | 6656147.0104 | 82604.2104 | DPL | 2008 | 6591869.0109 | 0.9791 | 1.1564 | 2.3979 | 3.661 | 15.5852 | 0.49984 | 3.1611 | 0.50095 | 3.1682 | 15.6199 | 3.6691 | 0.49398 | 3.1241 | 3.6181 | 15.4025 | 0.50259 | 3.1785 | 3.6811 | 15.6708 | 0.45127 | 0.26548 | 0.28325
6376064.3916 | 6196499.6207 | 6555629.1626 | 85792.0245 | DPL | 2009 | 6409967.93 | 0.84012 | 1.2292 | 2.4849 | 3.2054 | 15.2782 | 0.51699 | 2.6884 | 0.5296 | 2.754 | 15.6509 | 3.2836 | 0.49561 | 2.5773 | 3.0729 | 14.6466 | 0.52165 | 2.7127 | 3.2343 | 15.4159 | 0.45127 | 0.26548 | 0.28325
6591337.4338 | 6409802.0394 | 6772872.8282 | 86733.5442 | DPL | 2010 | 6616026.9463 | 1.2808 | 1.2566 | 2.5649 | 4.6028 | 15.0692 | 0.51758 | 4.0852 | 0.53414 | 4.216 | 15.5514 | 4.7501 | 0.49077 | 3.8737 | 4.3645 | 14.2888 | 0.52295 | 4.1277 | 4.6506 | 15.2256 | 0.45127 | 0.26548 | 0.28325
6522207.9681 | 6350039.2249 | 6694376.7113 | 82258.3681 | DPL | 2011 | 6522402.0391 | 1.1962 | 1.1293 | 2.6391 | 4.2618 | 14.8672 | 0.45536 | 3.8064 | 0.46926 | 3.9226 | 15.321 | 4.3919 | 0.43172 | 3.6089 | 4.0406 | 14.0955 | 0.46054 | 3.8498 | 4.3103 | 15.0364 | 0.45127 | 0.26548 | 0.28325
6469624.1981 | 6299546.3107 | 6639702.0854 | 81259.404 | DPL | 2012 | 6471879.5208 | 1.1632 | 0.98164 | 2.7081 | 4.0625 | 14.6485 | 0.3857 | 3.6768 | 0.39442 | 3.7598 | 14.9794 | 4.1542 | 0.36892 | 3.5168 | 3.8857 | 14.0113 | 0.39011 | 3.7187 | 4.1088 | 14.8158 | 0.45127 | 0.26548 | 0.28325
6394141.7901 | 6222352.7087 | 6565930.8715 | 82076.9742 | DPL | 2013 | 6402719.5128 | 1.0469 | 1.1923 | 2.7726 | 3.7291 | 14.4343 | 0.46193 | 3.2671 | 0.46112 | 3.2614 | 14.4091 | 3.7226 | 0.45178 | 3.1954 | 3.6472 | 14.1172 | 0.46841 | 3.313 | 3.7814 | 14.6368 | 0.45127 | 0.26548 | 0.28325
6377625.2535 | 6199444.3444 | 6555806.1627 | 85130.8463 | DPL | 2014 | 6445520.8789 | 0.91502 | 1.2986 | 2.8332 | 3.3806 | 14.4795 | 0.49271 | 2.8879 | 0.50174 | 2.9409 | 14.7451 | 3.4426 | 0.48306 | 2.8314 | 3.3144 | 14.196 | 0.49271 | 2.8879 | 3.3806 | 14.4796 | 0.45127 | 0.26548 | 0.28325
6506490.705 | 6335407.0528 | 6677574.3572 | 81739.936 | DPL | 2015 | 6499043.6174 | 1.1079 | 1.1868 | 2.8904 | 3.9507 | 14.514 | 0.43949 | 3.5112 | 0.44881 | 3.5856 | 14.8218 | 4.0344 | 0.43544 | 3.4788 | 3.9143 | 14.3803 | 0.43603 | 3.4835 | 3.9195 | 14.3995 | 0.45127 | 0.26548 | 0.28325
6547372.7022 | 6373315.7155 | 6721429.6889 | 83160.5286 | DPL | 2016 | 6510931.2051 | 1.2201 | 1.1175 | 2.9444 | 4.229 | 14.3888 | 0.40383 | 3.8251 | 0.40374 | 3.8243 | 14.3856 | 4.228 | 0.40602 | 3.8459 | 4.2519 | 14.4668 | 0.4026 | 3.8135 | 4.2161 | 14.345 | 0.45127 | 0.26548 | 0.28325
6473995.3847 | 6299270.791 | 6648719.9785 | 83479.4963 | DPL | 2017 | 6431110.7919 | 1.0687 | 1.0535 | 2.9957 | 3.7028 | 14.3382 | 0.37328 | 3.3295 | 0.37016 | 3.3016 | 14.2183 | 3.6718 | 0.37808 | 3.3723 | 3.7504 | 14.5226 | 0.37242 | 3.3218 | 3.6942 | 14.3049 | 0.45127 | 0.26548 | 0.28325
6614136.8954 | 6436390.5322 | 6791883.2586 | 84923.23 | DPL | 2018 | 6636508.8326 | 1.2778 | 1.2106 | 3.0445 | 4.41 | 14.3438 | 0.42887 | 3.9812 | 0.42641 | 3.9583 | 14.2616 | 4.3847 | 0.43619 | 4.0491 | 4.4853 | 14.5886 | 0.4261 | 3.9555 | 4.3816 | 14.2513 | 0.45127 | 0.26548 | 0.28325
6632644.917 | 6455918.6908 | 6809371.1432 | 84435.8314 | DPL | 2019 | 6741487.2483 | 1.2671 | 1.1313 | 3.091 | 4.3556 | 14.364 | 0.40146 | 3.9541 | 0.40168 | 3.9563 | 14.3721 | 4.358 | 0.4095 | 4.0333 | 4.4428 | 14.6519 | 0.39658 | 3.9061 | 4.3027 | 14.1896 | 0.45127 | 0.26548 | 0.28325
6397360.6813 | 6212722.1989 | 6581999.1637 | 88216.1301 | DPL | 2020 | 6262435.5775 | 1.0638 | 0.98091 | 3.1355 | 3.5496 | 13.8504 | 0.33683 | 3.2127 | 0.33422 | 3.1879 | 13.7434 | 3.5222 | 0.33099 | 3.1571 | 3.4881 | 13.6103 | 0.34189 | 3.2611 | 3.603 | 14.0587 | 0.45127 | 0.26548 | 0.28325
6472152.3122 | 6290215.6591 | 6654088.9652 | 86925.2566 | DPL | 2021 | . | . | . | 3.1781 | 3.5652 | 14.0622 | 0.41352 | 3.1517 | 0.42355 | 3.2281 | 14.4032 | 3.6517 | 0.4116 | 3.137 | 3.5486 | 13.9966 | 0.40837 | 3.1124 | 3.5208 | 13.8868 | 0.45127 | 0.26548 | 0.28325
6547736.2137 | 6368527.3457 | 6726945.0817 | 85621.982 | DPL | 2022 | . | . | . | 3.2189 | 3.632 | 14.2466 | 0.42105 | 3.2109 | 0.44024 | 3.3573 | 14.8959 | 3.7975 | 0.42594 | 3.2482 | 3.6742 | 14.4122 | 0.40613 | 3.0971 | 3.5032 | 13.7417 | 0.45127 | 0.26548 | 0.28325
6571244.2998 | 6391772.2942 | 6750716.3054 | 85747.7033 | DPL | 2023 | . | . | . | 3.2581 | 3.6395 | 14.2604 | 0.41891 | 3.2206 | 0.44175 | 3.3962 | 15.038 | 3.8379 | 0.42646 | 3.2786 | 3.7051 | 14.5175 | 0.40013 | 3.0762 | 3.4763 | 13.6212 | 0.45127 | 0.26548 | 0.28325
6598171.76 | 6418662.6658 | 6777680.8542 | 85765.4234 | DPL | 2024 | . | . | . | 3.2958 | 3.6535 | 14.2868 | 0.41698 | 3.2365 | 0.44644 | 3.4652 | 15.2962 | 3.9116 | 0.42396 | 3.2907 | 3.7146 | 14.5259 | 0.39439 | 3.0611 | 3.4555 | 13.5127 | 0.45127 | 0.26548 | 0.28325
6621414.0105 | 6441700.7281 | 6801127.2928 | 85862.9799 | DPL | 2025 | . | . | . | 3.3322 | 3.6629 | 14.3039 | 0.41395 | 3.2489 | 0.45004 | 3.5322 | 15.551 | 3.9822 | 0.41953 | 3.2927 | 3.7122 | 14.4967 | 0.38801 | 3.0454 | 3.4334 | 13.4078 | 0.45127 | 0.26548 | 0.28325
6636034.3273 | 6455835.8906 | 6816232.7639 | 86094.7758 | DPL | 2026 | . | . | . | 3.3673 | 3.6711 | 14.289 | 0.41041 | 3.2607 | 0.45224 | 3.5931 | 15.7456 | 4.0453 | 0.41527 | 3.2994 | 3.7146 | 14.4584 | 0.38128 | 3.0293 | 3.4106 | 13.2751 | 0.45127 | 0.26548 | 0.28325
6653880.5814 | 6473311.3202 | 6834449.8425 | 86271.9474 | DPL | 2027 | . | . | . | 3.4012 | 3.6776 | 14.2908 | 0.40611 | 3.2715 | 0.45252 | 3.6453 | 15.9239 | 4.0979 | 0.41079 | 3.3092 | 3.72 | 14.4555 | 0.37423 | 3.0146 | 3.3889 | 13.1688 | 0.45127 | 0.26548 | 0.28325
6672218.8192 | 6491355.5386 | 6853082.0999 | 86412.4234 | DPL | 2028 | . | . | . | 3.434 | 3.6871 | 14.2948 | 0.40195 | 3.2851 | 0.45286 | 3.7012 | 16.1053 | 4.1541 | 0.40646 | 3.322 | 3.7285 | 14.4553 | 0.36734 | 3.0023 | 3.3696 | 13.064 | 0.45127 | 0.26548 | 0.28325
6690935.9036 | 6509809.2747 | 6872062.5325 | 86538.2452 | DPL | 2029 | . | . | . | 3.4657 | 3.6963 | 14.3026 | 0.39698 | 3.2993 | 0.45215 | 3.7579 | 16.2904 | 4.21 | 0.40132 | 3.3354 | 3.7367 | 14.4589 | 0.3598 | 2.9903 | 3.3501 | 12.963 | 0.45127 | 0.26548 | 0.28325
6698454.97 | 6516681.2358 | 6880228.7042 | 86847.4177 | DPL | 2030 | . | . | . | 3.4965 | 3.703 | 14.2682 | 0.39196 | 3.311 | 0.45093 | 3.8092 | 16.4148 | 4.2601 | 0.39594 | 3.3446 | 3.7406 | 14.413 | 0.3526 | 2.9786 | 3.3312 | 12.8355 | 0.45127 | 0.26548 | 0.28325
6711925.6254 | 6529835.7641 | 6894015.4867 | 86998.4561 | DPL | 2031 | . | . | . | 3.5264 | 3.7193 | 14.2534 | 0.388 | 3.3313 | 0.45071 | 3.8697 | 16.5569 | 4.3204 | 0.39142 | 3.3606 | 3.7521 | 14.3789 | 0.34664 | 2.9762 | 3.3228 | 12.7339 | 0.45127 | 0.26548 | 0.28325
6730007.7929 | 6547815.631 | 6912199.9548 | 87047.333 | DPL | 2032 | . | . | . | 3.5553 | 3.739 | 14.2571 | 0.38385 | 3.3552 | 0.45033 | 3.9363 | 16.7263 | 4.3866 | 0.38649 | 3.3783 | 3.7648 | 14.3552 | 0.34057 | 2.9769 | 3.3174 | 12.6495 | 0.45127 | 0.26548 | 0.28325
6748005.0392 | 6565648.1646 | 6930361.9138 | 87126.0291 | DPL | 2033 | . | . | . | 3.5835 | 3.752 | 14.2665 | 0.37893 | 3.373 | 0.44904 | 3.9971 | 16.906 | 4.4461 | 0.38085 | 3.3902 | 3.771 | 14.3389 | 0.33379 | 2.9713 | 3.3051 | 12.5672 | 0.45127 | 0.26548 | 0.28325
6767188.6212 | 6584711.1709 | 6949666.0716 | 87183.6375 | DPL | 2034 | . | . | . | 3.6109 | 3.7641 | 14.2829 | 0.37333 | 3.3908 | 0.44671 | 4.0573 | 17.0905 | 4.504 | 0.37451 | 3.4015 | 3.776 | 14.3282 | 0.32657 | 2.9661 | 3.2927 | 12.494 | 0.45127 | 0.26548 | 0.28325
6788006.4366 | 6605479.0356 | 6970533.8376 | 87207.5028 | DPL | 2035 | . | . | . | 3.6376 | 3.7772 | 14.3067 | 0.3664 | 3.4108 | 0.4426 | 4.1201 | 17.2821 | 4.5627 | 0.36678 | 3.4143 | 3.7811 | 14.3216 | 0.31834 | 2.9635 | 3.2818 | 12.4304 | 0.45127 | 0.26548 | 0.28325
6810324.3787 | 6627804.075 | 6992844.6825 | 87204.1118 | DPL | 2036 | . | . | . | 3.6636 | 3.7914 | 14.3374 | 0.35958 | 3.4318 | 0.43841 | 4.1842 | 17.4806 | 4.6226 | 0.35912 | 3.4274 | 3.7866 | 14.3191 | 0.31037 | 2.9621 | 3.2725 | 12.3752 | 0.45127 | 0.26548 | 0.28325
6833600.8993 | 6651133.083 | 7016068.7156 | 87179.0345 | DPL | 2037 | . | . | . | 3.6889 | 3.8082 | 14.3715 | 0.35287 | 3.4553 | 0.43412 | 4.251 | 17.681 | 4.6851 | 0.35155 | 3.4424 | 3.794 | 14.3179 | 0.30264 | 2.9635 | 3.2661 | 12.3258 | 0.45127 | 0.26548 | 0.28325
5769051.4343 | 5296287.303 | 6241815.5656 | 225876.1099 | DQE | 1998 | 5896260 | 1 | 1 | 0 | 1.8112 | 14.9672 | 0.622 | 1.1892 | 0.622 | 1.1892 | 14.9672 | 1.8112 | 0.622 | 1.1892 | 1.8112 | 14.9672 | 0.622 | 1.1892 | 1.8112 | 14.9672 | 0.42069 | 0.34832 | 0.23099
6065557.0235 | 5641247.9985 | 6489866.0484 | 202725.3457 | DQE | 1999 | 6047690 | 0.95791 | 1.1545 | 0.69315 | 1.8615 | 15.1614 | 0.71709 | 1.1444 | 0.73098 | 1.1666 | 15.4549 | 1.8975 | 0.71987 | 1.1489 | 1.8687 | 15.2201 | 0.70717 | 1.1286 | 1.8357 | 14.9515 | 0.42069 | 0.34832 | 0.23099
6162221.1292 | 5752910.1879 | 6571532.0705 | 195559.5973 | DQE | 2000 | 6095849 | 0.75435 | 1.2367 | 1.0986 | 1.6657 | 15.2959 | 0.76387 | 0.90185 | 0.78026 | 0.92121 | 15.6243 | 1.7015 | 0.77401 | 0.91382 | 1.6878 | 15.499 | 0.74646 | 0.8813 | 1.6278 | 14.9474 | 0.42069 | 0.34832 | 0.23099
6331543.2906 | 5932097.857 | 6730988.7242 | 190846.0788 | DQE | 2001 | 6250513 | 0.86016 | 1.1288 | 1.3863 | 1.7261 | 15.4723 | 0.69482 | 1.0313 | 0.72031 | 1.0692 | 16.0401 | 1.7895 | 0.70525 | 1.0468 | 1.7521 | 15.7046 | 0.67218 | 0.99773 | 1.6699 | 14.9683 | 0.42069 | 0.34832 | 0.23099
6609024.098 | 6181904.2337 | 7036143.9622 | 204068.3017 | DQE | 2002 | 6513667 | 1.2553 | 1.1736 | 1.6094 | 2.2205 | 15.5482 | 0.71459 | 1.5059 | 0.7459 | 1.5719 | 16.2295 | 2.3178 | 0.72251 | 1.5226 | 2.2451 | 15.7205 | 0.69084 | 1.4558 | 2.1467 | 15.0315 | 0.42069 | 0.34832 | 0.23099
6492976.0244 | 6086694.7449 | 6899257.3038 | 194112.0928 | DQE | 2003 | 6401285 | 0.71092 | 1.2676 | 1.7918 | 1.6265 | 15.6951 | 0.76795 | 0.85856 | 0.81981 | 0.91654 | 16.7549 | 1.7363 | 0.77101 | 0.86199 | 1.633 | 15.7577 | 0.73693 | 0.82389 | 1.5608 | 15.0612 | 0.42069 | 0.34832 | 0.23099
6630286.5417 | 6218934.4587 | 7041638.6247 | 196534.8091 | DQE | 2004 | 6507118.9868 | 0.78033 | 1.1936 | 1.9459 | 1.6715 | 15.9168 | 0.72183 | 0.94965 | 0.7921 | 1.0421 | 17.4662 | 1.8342 | 0.72075 | 0.94823 | 1.669 | 15.893 | 0.68415 | 0.90007 | 1.5842 | 15.0858 | 0.42069 | 0.34832 | 0.23099
6813643.8072 | 6392421.1546 | 7234866.4598 | 201250.7461 | DQE | 2005 | 6616409.6143 | 1.106 | 1.2606 | 2.0794 | 2.0818 | 15.8856 | 0.74284 | 1.3389 | 0.82743 | 1.4914 | 17.6947 | 2.3188 | 0.73913 | 1.3322 | 2.0714 | 15.8063 | 0.69946 | 1.2607 | 1.9602 | 14.958 | 0.42069 | 0.34832 | 0.23099
6608769.2057 | 6193531.4196 | 7024006.9918 | 198391.311 | DQE | 2006 | 6524021.4832 | 0.80997 | 1.0975 | 2.1972 | 1.5946 | 15.7028 | 0.62728 | 0.96733 | 0.69708 | 1.075 | 17.45 | 1.772 | 0.62572 | 0.96492 | 1.5906 | 15.6637 | 0.59025 | 0.91023 | 1.5005 | 14.7758 | 0.42069 | 0.34832 | 0.23099
6745112.6421 | 6337647.5657 | 7152577.7185 | 194677.6845 | DQE | 2007 | 6765969.1146 | 1.0788 | 1.2079 | 2.3026 | 1.9657 | 15.5995 | 0.67937 | 1.2863 | 0.77394 | 1.4653 | 17.771 | 2.2393 | 0.67433 | 1.2767 | 1.9511 | 15.4837 | 0.63162 | 1.1959 | 1.8275 | 14.5031 | 0.42069 | 0.34832 | 0.23099
6578548.7836 | 6172971.8897 | 6984125.6774 | 193775.5531 | DQE | 2008 | 6678981.8982 | 0.81033 | 1.2522 | 2.3979 | 1.651 | 15.3594 | 0.68814 | 0.96287 | 0.80112 | 1.121 | 17.8811 | 1.9221 | 0.67876 | 0.94975 | 1.6285 | 15.15 | 0.63387 | 0.88694 | 1.5208 | 14.1482 | 0.42069 | 0.34832 | 0.23099
6395279.9851 | 5986804.137 | 6803755.8332 | 195160.6085 | DQE | 2009 | 6583834.8095 | 0.76468 | 1.2165 | 2.4849 | 1.5411 | 14.8455 | 0.64818 | 0.89291 | 0.7543 | 1.0391 | 17.2758 | 1.7934 | 0.6332 | 0.87227 | 1.5055 | 14.5024 | 0.60232 | 0.82973 | 1.4321 | 13.7951 | 0.42069 | 0.34832 | 0.23099
6584147.8971 | 6176120.3381 | 6992175.4562 | 194946.4261 | DQE | 2010 | 6758024.7494 | 1.2586 | 1.2519 | 2.5649 | 2.1403 | 14.668 | 0.66247 | 1.4778 | 0.79003 | 1.7624 | 17.4922 | 2.5524 | 0.64209 | 1.4324 | 2.0744 | 14.2166 | 0.60932 | 1.3593 | 1.9686 | 13.491 | 0.42069 | 0.34832 | 0.23099
6507342.5369 | 6111168.2633 | 6903516.8105 | 189283.1918 | DQE | 2011 | 6659593.2723 | 1.1879 | 1.1581 | 2.6391 | 2.013 | 14.5089 | 0.6088 | 1.4042 | 0.73785 | 1.7019 | 17.5844 | 2.4397 | 0.58953 | 1.3598 | 1.9493 | 14.0498 | 0.5539 | 1.2776 | 1.8315 | 13.2005 | 0.42069 | 0.34832 | 0.23099
6462180.9753 | 6065301.0539 | 6859060.8966 | 189620.3345 | DQE | 2012 | 6607717.41 | 1.2466 | 1.0401 | 2.7081 | 2.0166 | 14.3032 | 0.54036 | 1.4762 | 0.66779 | 1.8244 | 17.6761 | 2.4921 | 0.52197 | 1.426 | 1.948 | 13.8164 | 0.48562 | 1.3267 | 1.8123 | 12.8542 | 0.42069 | 0.34832 | 0.23099
6307718.563 | 5913192.8962 | 6702244.2297 | 188495.5244 | DQE | 2013 | 6556484.5694 | 0.97165 | 1.2278 | 2.7726 | 1.7648 | 14.0578 | 0.62473 | 1.14 | 0.77431 | 1.413 | 17.4236 | 2.1873 | 0.6035 | 1.1013 | 1.7048 | 13.58 | 0.56018 | 1.0222 | 1.5824 | 12.6053 | 0.42069 | 0.34832 | 0.23099
6214437.3804 | 5809445.7193 | 6619429.0415 | 193495.942 | DQE | 2014 | 6474946.533 | 0.84198 | 1.338 | 2.8332 | 1.6363 | 13.8626 | 0.65112 | 0.98523 | 0.8106 | 1.2265 | 17.2582 | 2.0371 | 0.62944 | 0.95242 | 1.5819 | 13.4011 | 0.5815 | 0.87989 | 1.4614 | 12.3804 | 0.42069 | 0.34832 | 0.23099
6307776.3598 | 5909532.3202 | 6706020.3993 | 190272.0796 | DQE | 2015 | 6458560.1731 | 1.17 | 1.1709 | 2.8904 | 1.9214 | 13.7709 | 0.54959 | 1.3718 | 0.69576 | 1.7367 | 17.4335 | 2.4324 | 0.5304 | 1.3239 | 1.8543 | 13.29 | 0.48522 | 1.2111 | 1.6964 | 12.1581 | 0.42069 | 0.34832 | 0.23099
6372894.7156 | 5963709.8349 | 6782079.5962 | 195499.3684 | DQE | 2016 | 6338161.8082 | 1.3596 | 1.0798 | 2.9444 | 2.0908 | 13.7269 | 0.49546 | 1.5954 | 0.63537 | 2.0459 | 17.6033 | 2.6813 | 0.4791 | 1.5427 | 2.0218 | 13.2736 | 0.43218 | 1.3916 | 1.8238 | 11.9738 | 0.42069 | 0.34832 | 0.23099
6190300.2711 | 5779344.7416 | 6601255.8006 | 196345.3447 | DQE | 2017 | 6116047.7344 | 0.98487 | 1.0388 | 2.9957 | 1.6182 | 13.6576 | 0.46484 | 1.1534 | 0.60016 | 1.4891 | 17.6332 | 2.0893 | 0.45236 | 1.1224 | 1.5748 | 13.2908 | 0.40088 | 0.99467 | 1.3955 | 11.7783 | 0.42069 | 0.34832 | 0.23099
6369811.0317 | 5957808.8784 | 6781813.1851 | 196845.3982 | DQE | 2018 | 6274034.2129 | 1.304 | 1.2756 | 3.0445 | 2.0977 | 13.616 | 0.56658 | 1.5311 | 0.7417 | 2.0043 | 17.8244 | 2.746 | 0.55231 | 1.4925 | 2.0448 | 13.273 | 0.48225 | 1.3032 | 1.7854 | 11.5894 | 0.42069 | 0.34832 | 0.23099
6254611.0274 | 5851471.4035 | 6657750.6512 | 192611.0801 | DQE | 2019 | 6105709.2952 | 1.059 | 1.1833 | 3.091 | 1.77 | 13.5923 | 0.52226 | 1.2478 | 0.697 | 1.6653 | 18.1401 | 2.3623 | 0.50788 | 1.2134 | 1.7213 | 13.2181 | 0.43822 | 1.047 | 1.4852 | 11.405 | 0.42069 | 0.34832 | 0.23099
6025135.2052 | 5600687.0418 | 6449583.3687 | 202791.823 | DQE | 2020 | 5567490.2641 | 1.1532 | 1.09 | 3.1355 | 1.7514 | 12.8749 | 0.45463 | 1.2968 | 0.6065 | 1.7299 | 17.1756 | 2.3364 | 0.42571 | 1.2143 | 1.64 | 12.056 | 0.39519 | 1.1272 | 1.5224 | 11.1917 | 0.42069 | 0.34832 | 0.23099
6046458.5444 | 5620989.2343 | 6471927.8545 | 203279.7039 | DQE | 2021 | . | . | . | 3.1781 | 1.6496 | 13.0147 | 0.49989 | 1.1497 | 0.68674 | 1.5794 | 17.8792 | 2.2661 | 0.46932 | 1.0794 | 1.5487 | 12.2189 | 0.42261 | 0.97193 | 1.3945 | 11.0026 | 0.42069 | 0.34832 | 0.23099
6095412.0282 | 5674340.1768 | 6516483.8796 | 201178.6967 | DQE | 2022 | . | . | . | 3.2189 | 1.6712 | 13.1007 | 0.5028 | 1.1684 | 0.70037 | 1.6275 | 18.2487 | 2.3279 | 0.4791 | 1.1133 | 1.5924 | 12.4834 | 0.41393 | 0.96187 | 1.3758 | 10.7853 | 0.42069 | 0.34832 | 0.23099
6104135.0121 | 5682818.1917 | 6525451.8324 | 201295.7374 | DQE | 2023 | . | . | . | 3.2581 | 1.6758 | 13.0852 | 0.50077 | 1.175 | 0.7071 | 1.6592 | 18.4767 | 2.3663 | 0.47919 | 1.1244 | 1.6036 | 12.5214 | 0.40534 | 0.95113 | 1.3565 | 10.5917 | 0.42069 | 0.34832 | 0.23099
6116121.1702 | 5694856.7599 | 6537385.5804 | 201270.697 | DQE | 2024 | . | . | . | 3.2958 | 1.6806 | 13.0808 | 0.49895 | 1.1816 | 0.71856 | 1.7017 | 18.8383 | 2.4203 | 0.4767 | 1.1289 | 1.6056 | 12.4974 | 0.3968 | 0.93971 | 1.3365 | 10.4027 | 0.42069 | 0.34832 | 0.23099
6122884.1153 | 5701126.8948 | 6544641.3358 | 201506.1507 | DQE | 2025 | . | . | . | 3.3322 | 1.6831 | 13.0644 | 0.49621 | 1.1869 | 0.72856 | 1.7427 | 19.1818 | 2.4713 | 0.47252 | 1.1303 | 1.6028 | 12.4408 | 0.38825 | 0.92868 | 1.3169 | 10.2219 | 0.42069 | 0.34832 | 0.23099
6119430.145 | 5696381.8691 | 6542478.421 | 202122.9881 | DQE | 2026 | . | . | . | 3.3673 | 1.6883 | 13.0152 | 0.49338 | 1.1949 | 0.73716 | 1.7853 | 19.4459 | 2.5225 | 0.46843 | 1.1345 | 1.6029 | 12.357 | 0.3802 | 0.92079 | 1.301 | 10.0294 | 0.42069 | 0.34832 | 0.23099
6117804.4635 | 5693603.3955 | 6542005.5314 | 202673.7663 | DQE | 2027 | . | . | . | 3.4012 | 1.6928 | 12.9735 | 0.49051 | 1.2023 | 0.74406 | 1.8238 | 19.6796 | 2.5679 | 0.46444 | 1.1384 | 1.6029 | 12.2841 | 0.37287 | 0.91398 | 1.2868 | 9.8621 | 0.42069 | 0.34832 | 0.23099
6116353.0087 | 5690987.5232 | 6541718.4942 | 203230.0989 | DQE | 2028 | . | . | . | 3.434 | 1.6964 | 12.9343 | 0.48774 | 1.2087 | 0.75074 | 1.8604 | 19.9089 | 2.6111 | 0.46058 | 1.1414 | 1.6019 | 12.2141 | 0.36582 | 0.90653 | 1.2724 | 9.7011 | 0.42069 | 0.34832 | 0.23099
6118744.2648 | 5692638.4915 | 6544850.0382 | 203583.7918 | DQE | 2029 | . | . | . | 3.4657 | 1.7021 | 12.9054 | 0.48482 | 1.2173 | 0.75688 | 1.9004 | 20.1475 | 2.6572 | 0.45666 | 1.1466 | 1.6032 | 12.1559 | 0.35875 | 0.90074 | 1.2595 | 9.5496 | 0.42069 | 0.34832 | 0.23099
6111487.0782 | 5683823.8828 | 6539150.2737 | 204327.8932 | DQE | 2030 | . | . | . | 3.4965 | 1.7115 | 12.844 | 0.48164 | 1.2298 | 0.76173 | 1.945 | 20.313 | 2.7067 | 0.45248 | 1.1553 | 1.6078 | 12.0661 | 0.35201 | 0.89882 | 1.2508 | 9.387 | 0.42069 | 0.34832 | 0.23099
6109404.5094 | 5680652.4021 | 6538156.6167 | 204848.1509 | DQE | 2031 | . | . | . | 3.5264 | 1.7216 | 12.7983 | 0.47937 | 1.2422 | 0.7678 | 1.9896 | 20.4988 | 2.7574 | 0.44887 | 1.1632 | 1.612 | 11.9839 | 0.34626 | 0.89728 | 1.2435 | 9.2444 | 0.42069 | 0.34832 | 0.23099
6115783.3731 | 5686801.7479 | 6544764.9983 | 204957.8094 | DQE | 2032 | . | . | . | 3.5553 | 1.7353 | 12.775 | 0.47715 | 1.2582 | 0.77428 | 2.0417 | 20.7302 | 2.816 | 0.44501 | 1.1734 | 1.6184 | 11.9144 | 0.34062 | 0.89816 | 1.2388 | 9.1195 | 0.42069 | 0.34832 | 0.23099
6116443.3711 | 5686543.9119 | 6546342.8303 | 205396.3299 | DQE | 2033 | . | . | . | 3.5835 | 1.7423 | 12.7427 | 0.475 | 1.2673 | 0.78086 | 2.0834 | 20.9478 | 2.8643 | 0.44124 | 1.1773 | 1.6185 | 11.8369 | 0.33502 | 0.89387 | 1.2289 | 8.9875 | 0.42069 | 0.34832 | 0.23099
6121396.2612 | 5691007.9689 | 6551784.5535 | 205629.8834 | DQE | 2034 | . | . | . | 3.6109 | 1.7501 | 12.7233 | 0.47262 | 1.2774 | 0.78684 | 2.1268 | 21.1825 | 2.9136 | 0.43721 | 1.1817 | 1.6189 | 11.7701 | 0.3294 | 0.89035 | 1.2198 | 8.8679 | 0.42069 | 0.34832 | 0.23099
6130154.8057 | 5699642.6579 | 6560666.9536 | 205689.0588 | DQE | 2035 | . | . | . | 3.6376 | 1.7573 | 12.7168 | 0.46972 | 1.2875 | 0.7917 | 2.1701 | 21.4338 | 2.9618 | 0.43262 | 1.1858 | 1.6185 | 11.7123 | 0.32365 | 0.88716 | 1.2108 | 8.7623 | 0.42069 | 0.34832 | 0.23099
6147789.325 | 5718014.3095 | 6577564.3405 | 205336.8735 | DQE | 2036 | . | . | . | 3.6636 | 1.7695 | 12.7323 | 0.46686 | 1.3026 | 0.79645 | 2.2222 | 21.7206 | 3.0186 | 0.42796 | 1.1941 | 1.622 | 11.6713 | 0.31811 | 0.88757 | 1.2057 | 8.6755 | 0.42069 | 0.34832 | 0.23099
6169194.8235 | 5740423.3488 | 6597966.2981 | 204857.4042 | DQE | 2037 | . | . | . | 3.6889 | 1.7828 | 12.7585 | 0.46401 | 1.3188 | 0.80104 | 2.2767 | 22.0258 | 3.0777 | 0.42326 | 1.2029 | 1.6262 | 11.6381 | 0.31269 | 0.88871 | 1.2014 | 8.5979 | 0.42069 | 0.34832 | 0.23099
8178898.1844 | 7715826.3684 | 8641970.0005 | 221245.3388 | DUKE | 1998 | 8258448 | 1 | 1 | 0 | 1.7106 | 12.488 | 0.84891 | 0.86169 | 0.84891 | 0.86169 | 12.488 | 1.7106 | 0.84891 | 0.86169 | 1.7106 | 12.488 | 0.84891 | 0.86169 | 1.7106 | 12.488 | 0.45539 | 0.34983 | 0.19479
8681443.3483 | 8261093.9107 | 9101792.786 | 200833.5436 | DUKE | 1999 | 8577923 | 0.92296 | 1.1203 | 0.69315 | 1.7339 | 12.7414 | 0.93487 | 0.79903 | 0.95298 | 0.81451 | 12.9882 | 1.7675 | 0.93591 | 0.79991 | 1.7358 | 12.7555 | 0.92633 | 0.79173 | 1.7181 | 12.625 | 0.45539 | 0.34983 | 0.19479
8951718.4639 | 8549729.9107 | 9353707.017 | 192061.1243 | DUKE | 2000 | 8961428 | 0.74633 | 1.2476 | 1.0986 | 1.6721 | 12.9534 | 1.0256 | 0.64651 | 1.0553 | 0.66524 | 13.3287 | 1.7206 | 1.027 | 0.6474 | 1.6744 | 12.9712 | 1.0118 | 0.63782 | 1.6496 | 12.7793 | 0.45539 | 0.34983 | 0.19479
9135781.6666 | 8738546.5498 | 9533016.7835 | 189790.039 | DUKE | 2001 | 9188044 | 0.83933 | 1.1055 | 1.3863 | 1.6179 | 13.1021 | 0.89458 | 0.72336 | 0.9283 | 0.75063 | 13.5959 | 1.6789 | 0.89063 | 0.72017 | 1.6108 | 13.0443 | 0.88319 | 0.71415 | 1.5973 | 12.9353 | 0.45539 | 0.34983 | 0.19479
9580418.188 | 9177937.7759 | 9982898.6001 | 192296.1235 | DUKE | 2002 | 9417887 | 1.1441 | 1.1799 | 1.6094 | 1.942 | 13.3511 | 0.94954 | 0.99243 | 1.0131 | 1.0589 | 14.2449 | 2.072 | 0.93984 | 0.98229 | 1.9221 | 13.2146 | 0.92981 | 0.97181 | 1.9016 | 13.0736 | 0.45539 | 0.34983 | 0.19479
9519350.843 | 9114316.4566 | 9924385.2295 | 193516.3552 | DUKE | 2003 | 9407266 | 0.68539 | 1.2354 | 1.7918 | 1.5844 | 13.538 | 0.98804 | 0.59638 | 1.0703 | 0.64604 | 14.6652 | 1.7163 | 0.97617 | 0.58922 | 1.5654 | 13.3754 | 0.96197 | 0.58065 | 1.5426 | 13.1808 | 0.45539 | 0.34983 | 0.19479
9674734.0445 | 9262511.4294 | 10086956.66 | 196950.7299 | DUKE | 2004 | 9658922 | 0.7471 | 1.1758 | 1.9459 | 1.585 | 13.7053 | 0.93352 | 0.65148 | 1.0121 | 0.70631 | 14.8589 | 1.7184 | 0.92447 | 0.64516 | 1.5696 | 13.5724 | 0.90686 | 0.63287 | 1.5397 | 13.3139 | 0.45539 | 0.34983 | 0.19479
10050181.795 | 9635773.5653 | 10464590.026 | 197994.9678 | DUKE | 2005 | 9875693.4673 | 1.1181 | 1.187 | 2.0794 | 1.9365 | 13.863 | 0.94862 | 0.98785 | 1.0431 | 1.0863 | 15.244 | 2.1294 | 0.93718 | 0.97594 | 1.9131 | 13.6958 | 0.91698 | 0.95491 | 1.8719 | 13.4007 | 0.45539 | 0.34983 | 0.19479
9868777.6794 | 9449022.5092 | 10288532.85 | 200549.6159 | DUKE | 2006 | 9797669.8284 | 0.88909 | 1.0295 | 2.1972 | 1.5928 | 13.8263 | 0.80308 | 0.78971 | 0.87515 | 0.86057 | 15.0669 | 1.7357 | 0.79434 | 0.78111 | 1.5755 | 13.6758 | 0.77897 | 0.766 | 1.545 | 13.4112 | 0.45539 | 0.34983 | 0.19479
10254238.996 | 9820419.3102 | 10688058.683 | 207269.3265 | DUKE | 2007 | 10291224.131 | 1.3565 | 1.1642 | 2.3026 | 2.1141 | 13.774 | 0.89468 | 1.2195 | 0.98204 | 1.3385 | 15.1189 | 2.3206 | 0.88665 | 1.2085 | 2.0952 | 13.6503 | 0.86348 | 1.1769 | 2.0404 | 13.2937 | 0.45539 | 0.34983 | 0.19479
9982672.7957 | 9585313.0329 | 10380032.558 | 189849.592 | DUKE | 2008 | 10171944.67 | 0.92581 | 1.2546 | 2.3979 | 1.7777 | 13.541 | 0.93978 | 0.83793 | 1.0378 | 0.9253 | 14.9528 | 1.9631 | 0.92873 | 0.82808 | 1.7568 | 13.3818 | 0.90636 | 0.80813 | 1.7145 | 13.0594 | 0.45539 | 0.34983 | 0.19479
9629768.8128 | 9224777.1186 | 10034760.507 | 193495.9578 | DUKE | 2009 | 9791428.1294 | 0.72878 | 1.1831 | 2.4849 | 1.5047 | 13.0248 | 0.85302 | 0.65168 | 0.93247 | 0.71239 | 14.238 | 1.6449 | 0.82513 | 0.63038 | 1.4555 | 12.5991 | 0.84045 | 0.64208 | 1.4825 | 12.833 | 0.45539 | 0.34983 | 0.19479
9923796.8087 | 9518020.1491 | 10329573.468 | 193870.9968 | DUKE | 2010 | 10073138.811 | 1.2246 | 1.2737 | 2.5649 | 2.0118 | 12.8113 | 0.90507 | 1.1067 | 1.0076 | 1.2321 | 14.2632 | 2.2398 | 0.86581 | 1.0587 | 1.9245 | 12.2555 | 0.89135 | 1.0899 | 1.9813 | 12.6171 | 0.45539 | 0.34983 | 0.19479
9756987.8116 | 9368920.973 | 10145054.65 | 185409.641 | DUKE | 2011 | 9922474.2582 | 1.0952 | 1.1198 | 2.6391 | 1.7922 | 12.6684 | 0.78715 | 1.0051 | 0.88746 | 1.1332 | 14.2828 | 2.0206 | 0.75287 | 0.9613 | 1.7142 | 12.1166 | 0.77058 | 0.98393 | 1.7545 | 12.4018 | 0.45539 | 0.34983 | 0.19479
9737954.2361 | 9347775.5503 | 10128132.922 | 186418.6343 | DUKE | 2012 | 9727635.328 | 1.178 | 0.9814 | 2.7081 | 1.7839 | 12.5467 | 0.6837 | 1.1002 | 0.77953 | 1.2544 | 14.3053 | 2.0339 | 0.6586 | 1.0598 | 1.7184 | 12.0861 | 0.66199 | 1.0653 | 1.7272 | 12.1483 | 0.45539 | 0.34983 | 0.19479
9687622.7742 | 9295725.5654 | 10079519.983 | 187239.7061 | DUKE | 2013 | 9768523.4912 | 0.90347 | 1.2433 | 2.7726 | 1.7057 | 12.4677 | 0.85875 | 0.84699 | 0.98336 | 0.96989 | 14.2768 | 1.9532 | 0.83301 | 0.8216 | 1.6546 | 12.0939 | 0.82522 | 0.81392 | 1.6391 | 11.981 | 0.45539 | 0.34983 | 0.19479
9709737.8711 | 9316489.6233 | 10102986.119 | 187885.2023 | DUKE | 2014 | 9753644.3219 | 0.86774 | 1.3439 | 2.8332 | 1.7176 | 12.4224 | 0.89985 | 0.81775 | 1.0434 | 0.9482 | 14.404 | 1.9916 | 0.87527 | 0.79541 | 1.6707 | 12.0831 | 0.85733 | 0.77911 | 1.6364 | 11.8354 | 0.45539 | 0.34983 | 0.19479
9669642.4669 | 9271415.6006 | 10067869.333 | 190263.8746 | DUKE | 2015 | 9844986.4621 | 0.94136 | 1.1084 | 2.8904 | 1.6151 | 12.416 | 0.72266 | 0.89244 | 0.84668 | 1.0456 | 14.5468 | 1.8923 | 0.70648 | 0.87247 | 1.579 | 12.1381 | 0.68203 | 0.84228 | 1.5243 | 11.718 | 0.45539 | 0.34983 | 0.19479
9834087.672 | 9438655.029 | 10229520.315 | 188928.8573 | DUKE | 2016 | 10060767.093 | 1.1776 | 1.0596 | 2.9444 | 1.8057 | 12.4324 | 0.68266 | 1.1231 | 0.80515 | 1.3246 | 14.6632 | 2.1297 | 0.67235 | 1.1061 | 1.7785 | 12.2447 | 0.63818 | 1.0499 | 1.6881 | 11.6224 | 0.45539 | 0.34983 | 0.19479
9684783.587 | 9274725.0447 | 10094842.129 | 195916.7843 | DUKE | 2017 | 9740370.1592 | 0.90841 | 1.0027 | 2.9957 | 1.5068 | 12.4873 | 0.6372 | 0.86955 | 0.75692 | 1.0329 | 14.8334 | 1.7898 | 0.63019 | 0.85998 | 1.4902 | 12.3498 | 0.59139 | 0.80702 | 1.3984 | 11.5894 | 0.45539 | 0.34983 | 0.19479
10068301.976 | 9652939.3582 | 10483664.595 | 198450.953 | DUKE | 2018 | 9995298.9954 | 1.2875 | 1.2291 | 3.0445 | 2.0206 | 12.5159 | 0.78167 | 1.239 | 0.94298 | 1.4946 | 15.0986 | 2.4376 | 0.77333 | 1.2257 | 1.9991 | 12.3823 | 0.71909 | 1.1398 | 1.8589 | 11.5138 | 0.45539 | 0.34983 | 0.19479
9999453.0102 | 9600417.2828 | 10398488.738 | 190650.3303 | DUKE | 2019 | 9821021.6015 | 1.1986 | 1.1241 | 3.091 | 1.8716 | 12.5293 | 0.71431 | 1.1573 | 0.87184 | 1.4125 | 15.2923 | 2.2843 | 0.70706 | 1.1455 | 1.8526 | 12.402 | 0.65251 | 1.0571 | 1.7096 | 11.4452 | 0.45539 | 0.34983 | 0.19479
9629777.597 | 9216226.6501 | 10043328.544 | 197585.377 | DUKE | 2020 | 9104391.882 | 1.0174 | 1.0368 | 3.1355 | 1.5849 | 12.0504 | 0.63434 | 0.9506 | 0.76904 | 1.1525 | 14.6094 | 1.9215 | 0.60835 | 0.91166 | 1.52 | 11.5567 | 0.59668 | 0.89417 | 1.4908 | 11.335 | 0.45539 | 0.34983 | 0.19479
9784685.5654 | 9380737.4375 | 10188633.693 | 192997.3653 | DUKE | 2021 | . | . | . | 3.1781 | 1.6467 | 12.2642 | 0.72613 | 0.92061 | 0.91264 | 1.1571 | 15.4143 | 2.0697 | 0.70097 | 0.88872 | 1.5897 | 11.8394 | 0.66567 | 0.84396 | 1.5096 | 11.2432 | 0.45539 | 0.34983 | 0.19479
9896741.358 | 9496639.1077 | 10296843.608 | 191159.8911 | DUKE | 2022 | . | . | . | 3.2189 | 1.6769 | 12.4291 | 0.73674 | 0.94011 | 0.94132 | 1.2012 | 15.8804 | 2.1425 | 0.72295 | 0.92252 | 1.6455 | 12.1965 | 0.65983 | 0.84197 | 1.5018 | 11.1315 | 0.45539 | 0.34983 | 0.19479
9928822.6578 | 9528244.5577 | 10329400.758 | 191387.2415 | DUKE | 2023 | . | . | . | 3.2581 | 1.6774 | 12.4534 | 0.73231 | 0.94506 | 0.94624 | 1.2211 | 16.0913 | 2.1674 | 0.72216 | 0.93195 | 1.6541 | 12.2807 | 0.64861 | 0.83704 | 1.4856 | 11.0299 | 0.45539 | 0.34983 | 0.19479
9957829.2518 | 9556591.6919 | 10359066.812 | 191702.3166 | DUKE | 2024 | . | . | . | 3.2958 | 1.6756 | 12.4759 | 0.72631 | 0.94928 | 0.95565 | 1.249 | 16.4154 | 2.2047 | 0.71557 | 0.93525 | 1.6508 | 12.2915 | 0.63645 | 0.83184 | 1.4683 | 10.9325 | 0.45539 | 0.34983 | 0.19479
9973630.604 | 9571158.8125 | 10376102.395 | 192292.0048 | DUKE | 2025 | . | . | . | 3.3322 | 1.6669 | 12.4799 | 0.71741 | 0.94952 | 0.96113 | 1.2721 | 16.7195 | 2.2332 | 0.70475 | 0.93276 | 1.6375 | 12.2596 | 0.62289 | 0.82442 | 1.4473 | 10.8356 | 0.45539 | 0.34983 | 0.19479
9972482.9505 | 9568382.6469 | 10376583.254 | 193070.0714 | DUKE | 2026 | . | . | . | 3.3673 | 1.66 | 12.4425 | 0.70801 | 0.952 | 0.96368 | 1.2958 | 16.9358 | 2.2595 | 0.69338 | 0.93233 | 1.6257 | 12.1854 | 0.60988 | 0.82006 | 1.4299 | 10.718 | 0.45539 | 0.34983 | 0.19479
9973599.3947 | 9567867.0867 | 10379331.703 | 193849.8065 | DUKE | 2027 | . | . | . | 3.4012 | 1.6523 | 12.4133 | 0.6987 | 0.95358 | 0.9638 | 1.3154 | 17.1232 | 2.2792 | 0.68234 | 0.93124 | 1.6136 | 12.1226 | 0.59788 | 0.81598 | 1.4139 | 10.6221 | 0.45539 | 0.34983 | 0.19479
9976173.0334 | 9568944.7123 | 10383401.355 | 194564.5681 | DUKE | 2028 | . | . | . | 3.434 | 1.6476 | 12.3842 | 0.6901 | 0.95752 | 0.96435 | 1.338 | 17.3057 | 2.3024 | 0.67219 | 0.93266 | 1.6048 | 12.0626 | 0.58656 | 0.81385 | 1.4004 | 10.526 | 0.45539 | 0.34983 | 0.19479
9978362.9994 | 9569644.8202 | 10387081.179 | 195276.3889 | DUKE | 2029 | . | . | . | 3.4657 | 1.6438 | 12.3542 | 0.68086 | 0.96289 | 0.9635 | 1.3626 | 17.4826 | 2.3261 | 0.66165 | 0.93572 | 1.5974 | 12.0056 | 0.57473 | 0.81279 | 1.3875 | 10.4284 | 0.45539 | 0.34983 | 0.19479
9962617.8664 | 9551662.8212 | 10373572.912 | 196345.1134 | DUKE | 2030 | . | . | . | 3.4965 | 1.6398 | 12.283 | 0.67127 | 0.96856 | 0.96092 | 1.3865 | 17.5832 | 2.3474 | 0.65069 | 0.93888 | 1.5896 | 11.9066 | 0.56317 | 0.8126 | 1.3758 | 10.3051 | 0.45539 | 0.34983 | 0.19479
9952230.5269 | 9539101.543 | 10365359.511 | 197383.7726 | DUKE | 2031 | . | . | . | 3.5264 | 1.6354 | 12.2266 | 0.66394 | 0.97142 | 0.96138 | 1.4066 | 17.7041 | 2.368 | 0.64163 | 0.93878 | 1.5804 | 11.8158 | 0.55385 | 0.81035 | 1.3642 | 10.1993 | 0.45539 | 0.34983 | 0.19479
9948355.5368 | 9533350.4001 | 10363360.673 | 198280.1563 | DUKE | 2032 | . | . | . | 3.5553 | 1.6325 | 12.1843 | 0.65669 | 0.9758 | 0.96228 | 1.4299 | 17.8543 | 2.3922 | 0.63235 | 0.93962 | 1.572 | 11.7326 | 0.54468 | 0.80935 | 1.354 | 10.106 | 0.45539 | 0.34983 | 0.19479
9947978.6663 | 9531248.3509 | 10364708.982 | 199104.408 | DUKE | 2033 | . | . | . | 3.5835 | 1.6289 | 12.1524 | 0.64937 | 0.97955 | 0.96305 | 1.4527 | 18.0226 | 2.4158 | 0.62314 | 0.93998 | 1.5631 | 11.6615 | 0.53535 | 0.80755 | 1.3429 | 10.0186 | 0.45539 | 0.34983 | 0.19479
9952015.7477 | 9533840.98 | 10370190.515 | 199794.535 | DUKE | 2034 | . | . | . | 3.6109 | 1.6262 | 12.1306 | 0.64155 | 0.98468 | 0.96288 | 1.4779 | 18.2064 | 2.4408 | 0.61342 | 0.9415 | 1.5549 | 11.5987 | 0.52572 | 0.80689 | 1.3326 | 9.9404 | 0.45539 | 0.34983 | 0.19479
9959130.5601 | 9539713.795 | 10378547.325 | 200387.9336 | DUKE | 2035 | . | . | . | 3.6376 | 1.6235 | 12.1171 | 0.63346 | 0.99008 | 0.96191 | 1.5034 | 18.3997 | 2.4653 | 0.60338 | 0.94307 | 1.5465 | 11.5418 | 0.51607 | 0.8066 | 1.3227 | 9.8716 | 0.45539 | 0.34983 | 0.19479
9969379.0265 | 9548945.2186 | 10389812.834 | 200873.8538 | DUKE | 2036 | . | . | . | 3.6636 | 1.6213 | 12.1111 | 0.62528 | 0.99604 | 0.96046 | 1.53 | 18.6033 | 2.4904 | 0.59322 | 0.94497 | 1.5382 | 11.4901 | 0.50654 | 0.80689 | 1.3134 | 9.8112 | 0.45539 | 0.34983 | 0.19479
9981926.3924 | 9560646.9284 | 10403205.856 | 201277.8893 | DUKE | 2037 | . | . | . | 3.6889 | 1.6195 | 12.1109 | 0.6169 | 1.0026 | 0.95827 | 1.5574 | 18.8125 | 2.5157 | 0.58286 | 0.94727 | 1.5301 | 11.4426 | 0.49704 | 0.80778 | 1.3048 | 9.7576 | 0.45539 | 0.34983 | 0.19479
901841.5099 | 733943.1971 | 1069739.8226 | 80218.0522 | EKPC | 1998 | 967360 | 1 | 1 | 0 | 2.7127 | 13.6635 | 0.65537 | 2.0574 | 0.65537 | 2.0574 | 13.6635 | 2.7127 | 0.65537 | 2.0574 | 2.7127 | 13.6635 | 0.65537 | 2.0574 | 2.7127 | 13.6635 | 0.37943 | 0.32472 | 0.29585
1097776.1649 | 945516.6861 | 1250035.6436 | 72746.1676 | EKPC | 1999 | 1022734 | 0.95199 | 1.1058 | 0.69315 | 2.7363 | 13.9799 | 0.74917 | 1.9871 | 0.7601 | 2.0161 | 14.1839 | 2.7762 | 0.74825 | 1.9847 | 2.7329 | 13.9627 | 0.74143 | 1.9666 | 2.708 | 13.8355 | 0.37943 | 0.32472 | 0.29585
1192128.7231 | 1045974.4605 | 1338282.9857 | 69829.2322 | EKPC | 2000 | 1175603 | 0.78491 | 1.2649 | 1.0986 | 2.5239 | 14.2141 | 0.87538 | 1.6485 | 0.89317 | 1.682 | 14.5029 | 2.5752 | 0.87402 | 1.646 | 2.52 | 14.1921 | 0.86267 | 1.6246 | 2.4872 | 14.0077 | 0.37943 | 0.32472 | 0.29585
1278469.8303 | 1135435.9936 | 1421503.6669 | 68338.3626 | EKPC | 2001 | 1334560 | 0.87059 | 1.1111 | 1.3863 | 2.5948 | 14.3225 | 0.77484 | 1.8199 | 0.79548 | 1.8684 | 14.7038 | 2.6639 | 0.7659 | 1.7989 | 2.5648 | 14.1571 | 0.76641 | 1.8001 | 2.5665 | 14.1666 | 0.37943 | 0.32472 | 0.29585
1405488.2273 | 1258168.1633 | 1552808.2914 | 70386.226 | EKPC | 2002 | 1357676 | 1.1052 | 1.1935 | 1.6094 | 3.174 | 14.5732 | 0.84397 | 2.33 | 0.8842 | 2.441 | 15.2678 | 3.3252 | 0.82446 | 2.2761 | 3.1006 | 14.2363 | 0.8293 | 2.2895 | 3.1188 | 14.3199 | 0.37943 | 0.32472 | 0.29585
1377613.7411 | 1229037.5909 | 1526189.8914 | 70986.3558 | EKPC | 2003 | 1228178 | 0.68525 | 1.2441 | 1.7918 | 2.3383 | 14.7535 | 0.88703 | 1.4512 | 0.93884 | 1.536 | 15.6153 | 2.4749 | 0.86112 | 1.4088 | 2.27 | 14.3225 | 0.86882 | 1.4214 | 2.2903 | 14.4505 | 0.37943 | 0.32472 | 0.29585
1436961.397 | 1287382.185 | 1586540.609 | 71465.5962 | EKPC | 2004 | 1413101 | 0.75511 | 1.1649 | 1.9459 | 2.4435 | 14.9483 | 0.83546 | 1.608 | 0.88725 | 1.7077 | 15.8751 | 2.595 | 0.81047 | 1.5599 | 2.3704 | 14.5012 | 0.81645 | 1.5714 | 2.3879 | 14.6083 | 0.37943 | 0.32472 | 0.29585
1539683.3437 | 1389732.5935 | 1689634.0939 | 71643.1089 | EKPC | 2005 | 1538007 | 1.0429 | 1.202 | 2.0794 | 3.066 | 15.0812 | 0.84766 | 2.2184 | 0.91273 | 2.3887 | 16.2389 | 3.3014 | 0.81908 | 2.1436 | 2.9627 | 14.5728 | 0.82138 | 2.1496 | 2.971 | 14.6136 | 0.37943 | 0.32472 | 0.29585
1506152.1896 | 1354862.049 | 1657442.3302 | 72283.0396 | EKPC | 2006 | 1564673 | 0.81503 | 1.0575 | 2.1972 | 2.4483 | 15.0314 | 0.72781 | 1.7205 | 0.78124 | 1.8468 | 16.135 | 2.628 | 0.70592 | 1.6687 | 2.3746 | 14.5793 | 0.70488 | 1.6663 | 2.3711 | 14.5579 | 0.37943 | 0.32472 | 0.29585
1627259.6005 | 1471388.7031 | 1783130.4979 | 74471.6226 | EKPC | 2007 | 1652003 | 1.239 | 1.1576 | 2.3026 | 3.3844 | 15.0441 | 0.78172 | 2.6026 | 0.84119 | 2.8006 | 16.1886 | 3.6418 | 0.76067 | 2.5326 | 3.2932 | 14.639 | 0.75336 | 2.5082 | 3.2616 | 14.4983 | 0.37943 | 0.32472 | 0.29585
1579058.3195 | 1434481.0827 | 1723635.5563 | 69075.7646 | EKPC | 2008 | 1637494 | 0.91342 | 1.2722 | 2.3979 | 2.7336 | 14.8746 | 0.83413 | 1.8995 | 0.90478 | 2.0604 | 16.1344 | 2.9652 | 0.80582 | 1.8351 | 2.6409 | 14.3698 | 0.80327 | 1.8292 | 2.6325 | 14.3243 | 0.37943 | 0.32472 | 0.29585
1527316.051 | 1380262.3677 | 1674369.7343 | 70258.9552 | EKPC | 2009 | 1549287 | 0.73066 | 1.2127 | 2.4849 | 2.2367 | 14.3467 | 0.76175 | 1.4749 | 0.82033 | 1.5883 | 15.45 | 2.4087 | 0.72266 | 1.3992 | 2.1219 | 13.6104 | 0.74953 | 1.4512 | 2.2008 | 14.1166 | 0.37943 | 0.32472 | 0.29585
1643667.1357 | 1496103.2556 | 1791231.0158 | 70502.7158 | EKPC | 2010 | 1674611 | 1.2049 | 1.313 | 2.5649 | 3.2427 | 14.248 | 0.81374 | 2.4289 | 0.89114 | 2.66 | 15.6032 | 3.5511 | 0.76335 | 2.2785 | 3.0419 | 13.3657 | 0.79651 | 2.3775 | 3.174 | 13.9463 | 0.37943 | 0.32472 | 0.29585
1604397.2453 | 1463779.2456 | 1745015.245 | 67184.1298 | EKPC | 2011 | 1633662.3527 | 0.99859 | 1.1323 | 2.6391 | 2.7033 | 14.1492 | 0.69507 | 2.0082 | 0.76597 | 2.2131 | 15.5925 | 2.9791 | 0.65162 | 1.8827 | 2.5343 | 13.2647 | 0.67697 | 1.9559 | 2.6329 | 13.7807 | 0.37943 | 0.32472 | 0.29585
1618668.7383 | 1477228.2028 | 1760109.2737 | 67577.1189 | EKPC | 2012 | 1623488.8289 | 1.0486 | 0.99265 | 2.7081 | 2.7076 | 14.0644 | 0.6036 | 2.104 | 0.66762 | 2.3271 | 15.5561 | 2.9948 | 0.56934 | 1.9846 | 2.5539 | 13.2661 | 0.58301 | 2.0322 | 2.6152 | 13.5846 | 0.37943 | 0.32472 | 0.29585
1613593.993 | 1470363.3215 | 1756824.6644 | 68432.4058 | EKPC | 2013 | 1676037.4697 | 0.8785 | 1.257 | 2.7726 | 2.5178 | 14.0044 | 0.75695 | 1.7609 | 0.83804 | 1.9495 | 15.5047 | 2.7875 | 0.71902 | 1.6726 | 2.3917 | 13.3027 | 0.72618 | 1.6893 | 2.4155 | 13.4351 | 0.37943 | 0.32472 | 0.29585
1636806.6737 | 1493804.4385 | 1779808.9089 | 68323.2641 | EKPC | 2014 | 1682099.2269 | 0.89729 | 1.3536 | 2.8332 | 2.6024 | 13.986 | 0.79001 | 1.8124 | 0.88181 | 2.023 | 15.6113 | 2.9048 | 0.75305 | 1.7276 | 2.4807 | 13.3318 | 0.75005 | 1.7207 | 2.4707 | 13.2785 | 0.37943 | 0.32472 | 0.29585
1644790.7021 | 1501096.5358 | 1788484.8684 | 68653.8533 | EKPC | 2015 | 1725722.4651 | 0.92191 | 1.1188 | 2.8904 | 2.5161 | 14.0255 | 0.63632 | 1.8798 | 0.71683 | 2.1176 | 15.8001 | 2.8344 | 0.60919 | 1.7996 | 2.4088 | 13.4276 | 0.59676 | 1.7629 | 2.3596 | 13.1534 | 0.37943 | 0.32472 | 0.29585
1702986.9348 | 1559117.845 | 1846856.0246 | 68737.4278 | EKPC | 2016 | 1728936.9833 | 1.1382 | 1.0584 | 2.9444 | 2.9353 | 14.0778 | 0.59479 | 2.3406 | 0.67469 | 2.655 | 15.9689 | 3.3296 | 0.57242 | 2.2525 | 2.8249 | 13.5484 | 0.55163 | 2.1707 | 2.7224 | 13.0564 | 0.37943 | 0.32472 | 0.29585
1674298.926 | 1530159.9918 | 1818437.8602 | 68866.3534 | EKPC | 2017 | 1649886.5691 | 0.93986 | 0.9743 | 2.9957 | 2.4804 | 14.1515 | 0.53899 | 1.9415 | 0.61408 | 2.2119 | 16.1231 | 2.826 | 0.52044 | 1.8746 | 2.3951 | 13.6645 | 0.49631 | 1.7877 | 2.284 | 13.031 | 0.37943 | 0.32472 | 0.29585
1760933.1341 | 1611775.4996 | 1910090.7687 | 71264.176 | EKPC | 2018 | 1716915.3357 | 1.2135 | 1.26 | 3.0445 | 3.2148 | 14.1693 | 0.69563 | 2.5191 | 0.80158 | 2.9028 | 16.3274 | 3.7044 | 0.67026 | 2.4273 | 3.0975 | 13.6525 | 0.63473 | 2.2986 | 2.9333 | 12.9287 | 0.37943 | 0.32472 | 0.29585
1765124.8979 | 1618133.1728 | 1912116.623 | 70229.353 | EKPC | 2019 | 1684717.9102 | 1.2109 | 1.0825 | 3.091 | 3.1224 | 14.1993 | 0.59637 | 2.526 | 0.69367 | 2.9381 | 16.5159 | 3.6318 | 0.57418 | 2.432 | 3.0062 | 13.6709 | 0.5395 | 2.2851 | 2.8246 | 12.8451 | 0.37943 | 0.32472 | 0.29585
1676130.9013 | 1524033.0934 | 1828228.7091 | 72668.9249 | EKPC | 2020 | 1574394.2385 | 0.90007 | 1.0715 | 3.1355 | 2.3766 | 13.6401 | 0.5655 | 1.811 | 0.65288 | 2.0909 | 15.7476 | 2.7437 | 0.52995 | 1.6972 | 2.2271 | 12.7825 | 0.5278 | 1.6903 | 2.2181 | 12.7307 | 0.37943 | 0.32472 | 0.29585
1719216.7446 | 1573069.5403 | 1865363.949 | 69825.8599 | EKPC | 2021 | . | . | . | 3.1781 | 2.5671 | 13.9209 | 0.63108 | 1.936 | 0.75104 | 2.3041 | 16.5671 | 3.0551 | 0.5908 | 1.8125 | 2.4033 | 13.0326 | 0.57201 | 1.7548 | 2.3268 | 12.6179 | 0.37943 | 0.32472 | 0.29585
1746256.5688 | 1601914.0813 | 1890599.0563 | 68963.6066 | EKPC | 2022 | . | . | . | 3.2189 | 2.6175 | 14.1669 | 0.64009 | 1.9775 | 0.7729 | 2.3877 | 17.1063 | 3.1606 | 0.60664 | 1.8741 | 2.4807 | 13.4265 | 0.56517 | 1.746 | 2.3112 | 12.5087 | 0.37943 | 0.32472 | 0.29585
1762008.0428 | 1617606.174 | 1906409.9117 | 68991.9777 | EKPC | 2023 | . | . | . | 3.2581 | 2.6326 | 14.2555 | 0.63798 | 1.9946 | 0.77812 | 2.4327 | 17.3869 | 3.2109 | 0.60651 | 1.8962 | 2.5027 | 13.5524 | 0.55564 | 1.7372 | 2.2928 | 12.4157 | 0.37943 | 0.32472 | 0.29585
1776998.1193 | 1632273.1322 | 1921723.1064 | 69146.3563 | EKPC | 2024 | . | . | . | 3.2958 | 2.645 | 14.3416 | 0.63416 | 2.0108 | 0.78541 | 2.4904 | 17.7622 | 3.2759 | 0.60074 | 1.9049 | 2.5056 | 13.5859 | 0.54482 | 1.7275 | 2.2724 | 12.3211 | 0.37943 | 0.32472 | 0.29585
1789432.2469 | 1644270.0364 | 1934594.4574 | 69355.2519 | EKPC | 2025 | . | . | . | 3.3322 | 2.6523 | 14.3913 | 0.6262 | 2.0261 | 0.7873 | 2.5474 | 18.0937 | 3.3347 | 0.59015 | 1.9095 | 2.4996 | 13.5627 | 0.53144 | 1.7195 | 2.251 | 12.2135 | 0.37943 | 0.32472 | 0.29585
1798046.4888 | 1652560.9604 | 1943532.0171 | 69509.7259 | EKPC | 2026 | . | . | . | 3.3673 | 2.6512 | 14.3843 | 0.61628 | 2.0349 | 0.78506 | 2.5922 | 18.3234 | 3.3773 | 0.578 | 1.9085 | 2.4865 | 13.4907 | 0.51745 | 1.7086 | 2.2261 | 12.0776 | 0.37943 | 0.32472 | 0.29585
1805813.1438 | 1659983.4201 | 1951642.8675 | 69674.1747 | EKPC | 2027 | . | . | . | 3.4012 | 2.6459 | 14.3748 | 0.60509 | 2.0408 | 0.77936 | 2.6285 | 18.5149 | 3.4079 | 0.56512 | 1.906 | 2.4711 | 13.4252 | 0.50341 | 1.6978 | 2.2012 | 11.9593 | 0.37943 | 0.32472 | 0.29585
1813179.0359 | 1667021.4071 | 1959336.6648 | 69830.8405 | EKPC | 2028 | . | . | . | 3.434 | 2.6412 | 14.3612 | 0.5943 | 2.0469 | 0.77381 | 2.6652 | 18.699 | 3.439 | 0.55285 | 1.9042 | 2.457 | 13.3595 | 0.48981 | 1.687 | 2.1768 | 11.8362 | 0.37943 | 0.32472 | 0.29585
1819999.3347 | 1673503.3155 | 1966495.354 | 69992.5158 | EKPC | 2029 | . | . | . | 3.4657 | 2.6349 | 14.3454 | 0.58302 | 2.0519 | 0.7672 | 2.7001 | 18.8773 | 3.4673 | 0.54037 | 1.9018 | 2.4422 | 13.296 | 0.4759 | 1.6749 | 2.1508 | 11.7097 | 0.37943 | 0.32472 | 0.29585
1824439.8655 | 1677674.7694 | 1971204.9616 | 70121.0747 | EKPC | 2030 | . | . | . | 3.4965 | 2.6304 | 14.2801 | 0.57265 | 2.0577 | 0.76096 | 2.7344 | 18.9759 | 3.4954 | 0.52878 | 1.9001 | 2.4289 | 13.1862 | 0.46336 | 1.665 | 2.1284 | 11.5547 | 0.37943 | 0.32472 | 0.29585
1830014.8394 | 1682917.8994 | 1977111.7794 | 70279.6223 | EKPC | 2031 | . | . | . | 3.5264 | 2.6317 | 14.2317 | 0.56348 | 2.0682 | 0.75603 | 2.775 | 19.095 | 3.531 | 0.51811 | 1.9017 | 2.4198 | 13.0859 | 0.45217 | 1.6596 | 2.1118 | 11.4203 | 0.37943 | 0.32472 | 0.29585
1836362.0968 | 1688916.7258 | 1983807.4679 | 70446.0948 | EKPC | 2032 | . | . | . | 3.5553 | 2.635 | 14.2004 | 0.55454 | 2.0805 | 0.75154 | 2.8196 | 19.2452 | 3.5711 | 0.5074 | 1.9036 | 2.411 | 12.9933 | 0.44127 | 1.6555 | 2.0968 | 11.2998 | 0.37943 | 0.32472 | 0.29585
1842747.6804 | 1694940.7517 | 1990554.6091 | 70618.839 | EKPC | 2033 | . | . | . | 3.5835 | 2.6363 | 14.1788 | 0.54554 | 2.0907 | 0.74684 | 2.8622 | 19.4107 | 3.6091 | 0.49677 | 1.9038 | 2.4006 | 12.9112 | 0.43031 | 1.6491 | 2.0795 | 11.184 | 0.37943 | 0.32472 | 0.29585
1849405.324 | 1701258.8196 | 1997551.8285 | 70781.0807 | EKPC | 2034 | . | . | . | 3.6109 | 2.6375 | 14.1673 | 0.5364 | 2.1011 | 0.74172 | 2.9054 | 19.5901 | 3.6471 | 0.48602 | 1.9038 | 2.3898 | 12.8368 | 0.41942 | 1.6429 | 2.0623 | 11.0777 | 0.37943 | 0.32472 | 0.29585
1856458.4408 | 1708011.4924 | 2004905.3892 | 70924.6261 | EKPC | 2035 | . | . | . | 3.6376 | 2.6406 | 14.1645 | 0.5278 | 2.1128 | 0.737 | 2.9502 | 19.7788 | 3.6872 | 0.47577 | 1.9045 | 2.3803 | 12.7684 | 0.4092 | 1.638 | 2.0472 | 10.9817 | 0.37943 | 0.32472 | 0.29585
1863887.9819 | 1715179.3491 | 2012596.6147 | 71049.653 | EKPC | 2036 | . | . | . | 3.6636 | 2.6449 | 14.1708 | 0.51961 | 2.1253 | 0.73257 | 2.9964 | 19.9789 | 3.7289 | 0.4659 | 1.9056 | 2.3715 | 12.7063 | 0.39951 | 1.6341 | 2.0336 | 10.8955 | 0.37943 | 0.32472 | 0.29585
1871405.647 | 1722451.2762 | 2020360.0177 | 71167.0611 | EKPC | 2037 | . | . | . | 3.6889 | 2.6493 | 14.1826 | 0.51134 | 2.1379 | 0.72774 | 3.0427 | 20.1846 | 3.7704 | 0.456 | 1.9066 | 2.3626 | 12.6477 | 0.38997 | 1.6305 | 2.0205 | 10.8163 | 0.37943 | 0.32472 | 0.29585
6961066.2931 | 6206335.1225 | 7715797.4636 | 360593.6439 | JCPL | 1998 | 7314963 | 1 | 1 | 0 | 1.8112 | 14.9672 | 0.622 | 1.1892 | 0.622 | 1.1892 | 14.9672 | 1.8112 | 0.622 | 1.1892 | 1.8112 | 14.9672 | 0.622 | 1.1892 | 1.8112 | 14.9672 | 0.33261 | 0.28189 | 0.3855
7733324.936 | 7044889.0363 | 8421760.8357 | 328919.2488 | JCPL | 1999 | 7740116 | 1.0438 | 1.1248 | 0.69315 | 1.957 | 15.2495 | 0.7027 | 1.2543 | 0.70388 | 1.2564 | 15.2751 | 1.9603 | 0.70915 | 1.2658 | 1.975 | 15.3896 | 0.69586 | 1.2421 | 1.9379 | 15.101 | 0.33261 | 0.28189 | 0.3855
8125447.5278 | 7459449.2042 | 8791445.8513 | 318199.0776 | JCPL | 2000 | 7992438.2474 | 0.79853 | 1.2726 | 1.0986 | 1.7785 | 15.6282 | 0.80308 | 0.9754 | 0.81716 | 0.99251 | 15.9023 | 1.8097 | 0.80906 | 0.98267 | 1.7917 | 15.7447 | 0.78169 | 0.94942 | 1.7311 | 15.2119 | 0.33261 | 0.28189 | 0.3855
8533481.6923 | 7892524.0792 | 9174439.3054 | 306235.1872 | JCPL | 2001 | 8248497.8393 | 0.99989 | 1.1307 | 1.3863 | 1.9425 | 15.8617 | 0.71349 | 1.229 | 0.73026 | 1.2579 | 16.2346 | 1.9882 | 0.71862 | 1.2379 | 1.9565 | 15.9758 | 0.68969 | 1.188 | 1.8777 | 15.3327 | 0.33261 | 0.28189 | 0.3855
8977374.5944 | 8319613.5624 | 9635135.6263 | 314263.4842 | JCPL | 2002 | 8559526.85 | 1.1734 | 1.1398 | 1.6094 | 2.1964 | 16.2485 | 0.72529 | 1.4711 | 0.75612 | 1.5336 | 16.9391 | 2.2898 | 0.72259 | 1.4656 | 2.1882 | 16.1878 | 0.69186 | 1.4033 | 2.0952 | 15.4995 | 0.33261 | 0.28189 | 0.3855
9160377.1481 | 8512301.615 | 9808452.6812 | 309635.9699 | JCPL | 2003 | 8745306.3025 | 0.87905 | 1.3533 | 1.7918 | 1.9931 | 16.6262 | 0.8685 | 1.1246 | 0.9213 | 1.193 | 17.637 | 2.1143 | 0.85861 | 1.1118 | 1.9704 | 16.4368 | 0.81569 | 1.0562 | 1.8719 | 15.6151 | 0.33261 | 0.28189 | 0.3855
9368116.1149 | 8706477.0512 | 10029755.179 | 316116.3209 | JCPL | 2004 | 9073018.8643 | 0.89704 | 1.2743 | 1.9459 | 1.9748 | 16.8782 | 0.81717 | 1.1576 | 0.87451 | 1.2388 | 18.0623 | 2.1133 | 0.80437 | 1.1395 | 1.9439 | 16.6137 | 0.76158 | 1.0789 | 1.8404 | 15.7299 | 0.33261 | 0.28189 | 0.3855
9681401.0824 | 8981671.5042 | 10381130.661 | 334315.1154 | JCPL | 2005 | 9649947.7264 | 1.2038 | 1.2983 | 2.0794 | 2.364 | 16.8987 | 0.81386 | 1.5502 | 0.87486 | 1.6664 | 18.1653 | 2.5412 | 0.79959 | 1.523 | 2.3226 | 16.6025 | 0.75525 | 1.4386 | 2.1938 | 15.6818 | 0.33261 | 0.28189 | 0.3855
9581628.4265 | 8901921.0317 | 10261335.821 | 324748.9647 | JCPL | 2006 | 9676404.2141 | 1.0087 | 1.0017 | 2.1972 | 1.9173 | 16.9403 | 0.61764 | 1.2996 | 0.67116 | 1.4122 | 18.4081 | 2.0834 | 0.60391 | 1.2707 | 1.8746 | 16.5638 | 0.56724 | 1.1936 | 1.7608 | 15.5581 | 0.33261 | 0.28189 | 0.3855
9679880.6423 | 9024621.9781 | 10335139.306 | 313067.909 | JCPL | 2007 | 10094405.757 | 1.0635 | 1.2396 | 2.3026 | 2.1012 | 16.6783 | 0.74542 | 1.3558 | 0.80968 | 1.4726 | 18.1161 | 2.2823 | 0.7305 | 1.3286 | 2.0591 | 16.3446 | 0.68357 | 1.2433 | 1.9269 | 15.2946 | 0.33261 | 0.28189 | 0.3855
9597640.7953 | 8949772.8624 | 10245508.728 | 309536.7832 | JCPL | 2008 | 9930765.0468 | 1.0284 | 1.1752 | 2.3979 | 1.9863 | 16.3334 | 0.68678 | 1.2995 | 0.75009 | 1.4193 | 17.8392 | 2.1694 | 0.66979 | 1.2674 | 1.9372 | 15.9293 | 0.62779 | 1.1879 | 1.8157 | 14.9306 | 0.33261 | 0.28189 | 0.3855
9302009.7839 | 8615506.2367 | 9988513.3311 | 327996.0141 | JCPL | 2009 | 9546430.8542 | 0.82378 | 1.2118 | 2.4849 | 1.6913 | 15.6182 | 0.67931 | 1.012 | 0.73724 | 1.0983 | 16.9502 | 1.8355 | 0.65344 | 0.97345 | 1.6269 | 15.0234 | 0.63409 | 0.94462 | 1.5787 | 14.5785 | 0.33261 | 0.28189 | 0.3855
9560779.0426 | 8879533.769 | 10242024.316 | 325483.7287 | JCPL | 2010 | 9807305.9726 | 1.37 | 1.1691 | 2.5649 | 2.3169 | 15.2577 | 0.64355 | 1.6733 | 0.70444 | 1.8316 | 16.7014 | 2.5361 | 0.61053 | 1.5875 | 2.198 | 14.4749 | 0.60095 | 1.5625 | 2.1635 | 14.2477 | 0.33261 | 0.28189 | 0.3855
9415048.4831 | 8770617.635 | 10059479.331 | 307894.621 | JCPL | 2011 | 9551728.6527 | 1.2871 | 1.0787 | 2.6391 | 2.1401 | 14.8666 | 0.58105 | 1.5591 | 0.63584 | 1.7061 | 16.2686 | 2.342 | 0.5507 | 1.4777 | 2.0284 | 14.0902 | 0.54326 | 1.4577 | 2.001 | 13.8998 | 0.33261 | 0.28189 | 0.3855
9313246.5768 | 8679013.4899 | 9947479.6637 | 303022.3592 | JCPL | 2012 | 9356617.4416 | 1.1413 | 0.98239 | 2.7081 | 1.9139 | 14.7019 | 0.52462 | 1.3893 | 0.58141 | 1.5397 | 16.2935 | 2.1211 | 0.49548 | 1.3121 | 1.8076 | 13.8855 | 0.48348 | 1.2803 | 1.7638 | 13.5491 | 0.33261 | 0.28189 | 0.3855
9310743.5921 | 8673727.1501 | 9947760.0341 | 304352.1839 | JCPL | 2013 | 9412092.516 | 1.0435 | 1.237 | 2.7726 | 1.9142 | 14.516 | 0.64994 | 1.2643 | 0.72122 | 1.4029 | 16.1082 | 2.1242 | 0.61635 | 1.1989 | 1.8153 | 13.7658 | 0.59578 | 1.1589 | 1.7547 | 13.3064 | 0.33261 | 0.28189 | 0.3855
9207320.2036 | 8547102.6457 | 9867537.7616 | 315437.1573 | JCPL | 2014 | 9505869.4008 | 0.90716 | 1.333 | 2.8332 | 1.7593 | 14.261 | 0.66734 | 1.092 | 0.73405 | 1.2012 | 15.6865 | 1.9352 | 0.6399 | 1.0471 | 1.687 | 13.6745 | 0.61329 | 1.0036 | 1.6168 | 13.106 | 0.33261 | 0.28189 | 0.3855
9441214.5269 | 8792598.1833 | 10089830.87 | 309894.357 | JCPL | 2015 | 9591471.2468 | 1.2263 | 1.1948 | 2.8904 | 2.0819 | 14.345 | 0.58417 | 1.4977 | 0.65157 | 1.6705 | 16.0001 | 2.3221 | 0.55973 | 1.435 | 1.9948 | 13.7448 | 0.52677 | 1.3506 | 1.8773 | 12.9356 | 0.33261 | 0.28189 | 0.3855
9462580.8549 | 8815750.7446 | 10109410.965 | 309040.9348 | JCPL | 2016 | 9552959.2068 | 1.2505 | 1.0971 | 2.9444 | 2.0539 | 14.3054 | 0.52463 | 1.5292 | 0.58404 | 1.7024 | 15.9254 | 2.2864 | 0.50744 | 1.4791 | 1.9866 | 13.8367 | 0.47034 | 1.371 | 1.8413 | 12.8251 | 0.33261 | 0.28189 | 0.3855
9403679.4889 | 8753909.0422 | 10053449.936 | 310445.7616 | JCPL | 2017 | 9342003.8327 | 1.0922 | 1.0891 | 2.9957 | 1.8485 | 14.2917 | 0.50996 | 1.3385 | 0.56622 | 1.4861 | 15.8684 | 2.0524 | 0.49839 | 1.3081 | 1.8065 | 13.9675 | 0.45456 | 1.1931 | 1.6476 | 12.7391 | 0.33261 | 0.28189 | 0.3855
9576235.7236 | 8919801.6547 | 10232669.793 | 313629.4911 | JCPL | 2018 | 9509865.8569 | 1.2572 | 1.2158 | 3.0445 | 2.1161 | 14.2905 | 0.56676 | 1.5493 | 0.63344 | 1.7316 | 15.9716 | 2.365 | 0.55398 | 1.5144 | 2.0683 | 13.9681 | 0.50032 | 1.3677 | 1.868 | 12.6153 | 0.33261 | 0.28189 | 0.3855
9553338.2932 | 8908044.8414 | 10198631.745 | 308306.7538 | JCPL | 2019 | 9337935.6386 | 1.1604 | 1.1796 | 3.091 | 1.9848 | 14.29 | 0.54734 | 1.4374 | 0.61601 | 1.6178 | 16.0829 | 2.2338 | 0.5357 | 1.4069 | 1.9426 | 13.9863 | 0.4776 | 1.2543 | 1.7319 | 12.4694 | 0.33261 | 0.28189 | 0.3855
9285485.2836 | 8614297.7416 | 9956672.8257 | 320678.37 | JCPL | 2020 | 8691750.6383 | 1.1514 | 0.99357 | 3.1355 | 1.8058 | 13.6028 | 0.43784 | 1.3679 | 0.49465 | 1.5454 | 15.3677 | 2.0401 | 0.41028 | 1.2818 | 1.6921 | 12.7466 | 0.39535 | 1.2352 | 1.6306 | 12.2828 | 0.33261 | 0.28189 | 0.3855
9398167.6019 | 8731986.3862 | 10064348.817 | 318286.4594 | JCPL | 2021 | . | . | . | 3.1781 | 1.8117 | 13.8285 | 0.52775 | 1.2839 | 0.61024 | 1.4846 | 15.9901 | 2.0948 | 0.49172 | 1.1963 | 1.688 | 12.8845 | 0.46267 | 1.1256 | 1.5883 | 12.1233 | 0.33261 | 0.28189 | 0.3855
9515396.7449 | 8855989.2628 | 10174804.227 | 315050.1212 | JCPL | 2022 | . | . | . | 3.2189 | 1.8495 | 14.0249 | 0.53482 | 1.3146 | 0.62649 | 1.54 | 16.4288 | 2.1665 | 0.50306 | 1.2366 | 1.7396 | 13.1921 | 0.45548 | 1.1196 | 1.5751 | 11.9444 | 0.33261 | 0.28189 | 0.3855
9573443.7817 | 8915019.4181 | 10231868.145 | 314580.4093 | JCPL | 2023 | . | . | . | 3.2581 | 1.8638 | 14.0764 | 0.53525 | 1.3286 | 0.6335 | 1.5725 | 16.6603 | 2.206 | 0.5032 | 1.249 | 1.7522 | 13.2337 | 0.44852 | 1.1133 | 1.5618 | 11.7957 | 0.33261 | 0.28189 | 0.3855
9636101.6168 | 8978701.2882 | 10293501.945 | 314091.1483 | JCPL | 2024 | . | . | . | 3.2958 | 1.8791 | 14.145 | 0.53609 | 1.343 | 0.64426 | 1.614 | 16.9992 | 2.2582 | 0.50008 | 1.2528 | 1.7529 | 13.195 | 0.44122 | 1.1053 | 1.5466 | 11.642 | 0.33261 | 0.28189 | 0.3855
9691920.9557 | 9034892.3632 | 10348949.548 | 313913.5411 | JCPL | 2025 | . | . | . | 3.3322 | 1.8918 | 14.1998 | 0.53588 | 1.3559 | 0.65363 | 1.6539 | 17.3199 | 2.3075 | 0.49554 | 1.2539 | 1.7494 | 13.1309 | 0.4336 | 1.0971 | 1.5307 | 11.4896 | 0.33261 | 0.28189 | 0.3855
9730028.1573 | 9072762.2823 | 10387294.032 | 314026.9093 | JCPL | 2026 | . | . | . | 3.3673 | 1.9053 | 14.2018 | 0.53491 | 1.3704 | 0.66097 | 1.6934 | 17.5487 | 2.3543 | 0.49078 | 1.2573 | 1.7481 | 13.0299 | 0.42621 | 1.0919 | 1.5181 | 11.3158 | 0.33261 | 0.28189 | 0.3855
9761075.8129 | 9103067.2015 | 10419084.424 | 314381.7721 | JCPL | 2027 | . | . | . | 3.4012 | 1.9153 | 14.1903 | 0.53308 | 1.3822 | 0.66598 | 1.7268 | 17.7281 | 2.3928 | 0.48581 | 1.2597 | 1.7455 | 12.9322 | 0.41909 | 1.0867 | 1.5058 | 11.1561 | 0.33261 | 0.28189 | 0.3855
9788968.0108 | 9129985.4703 | 10447950.551 | 314847.0936 | JCPL | 2028 | . | . | . | 3.434 | 1.9233 | 14.175 | 0.5311 | 1.3922 | 0.67065 | 1.758 | 17.8996 | 2.4287 | 0.48083 | 1.2604 | 1.7413 | 12.8334 | 0.41195 | 1.0799 | 1.4918 | 10.995 | 0.33261 | 0.28189 | 0.3855
9820519.9485 | 9160751.9973 | 10480287.9 | 315222.3453 | JCPL | 2029 | . | . | . | 3.4657 | 1.9337 | 14.1703 | 0.52893 | 1.4048 | 0.67492 | 1.7926 | 18.0816 | 2.4675 | 0.47587 | 1.2639 | 1.7398 | 12.7489 | 0.40468 | 1.0748 | 1.4795 | 10.8417 | 0.33261 | 0.28189 | 0.3855
9842391.9516 | 9181530.6658 | 10503253.237 | 315744.716 | JCPL | 2030 | . | . | . | 3.4965 | 1.9487 | 14.1312 | 0.52652 | 1.4222 | 0.67842 | 1.8324 | 18.2079 | 2.5108 | 0.47083 | 1.2717 | 1.7426 | 12.6365 | 0.39767 | 1.0741 | 1.4718 | 10.6731 | 0.33261 | 0.28189 | 0.3855
9871193.0601 | 9209297.7742 | 10533088.346 | 316238.7382 | JCPL | 2031 | . | . | . | 3.5264 | 1.9651 | 14.1141 | 0.52527 | 1.4399 | 0.68343 | 1.8734 | 18.364 | 2.5568 | 0.46658 | 1.279 | 1.7456 | 12.5371 | 0.39169 | 1.0737 | 1.4654 | 10.5249 | 0.33261 | 0.28189 | 0.3855
9910735.5849 | 9247955.6791 | 10573515.491 | 316661.3897 | JCPL | 2032 | . | . | . | 3.5553 | 1.9864 | 14.1255 | 0.52421 | 1.4622 | 0.689 | 1.9218 | 18.5658 | 2.6108 | 0.46219 | 1.2892 | 1.7514 | 12.4542 | 0.38578 | 1.0761 | 1.4619 | 10.3954 | 0.33261 | 0.28189 | 0.3855
9941868.7628 | 9277795.8291 | 10605941.697 | 317279.1695 | JCPL | 2033 | . | . | . | 3.5835 | 1.9997 | 14.125 | 0.52316 | 1.4765 | 0.69447 | 1.96 | 18.7503 | 2.6545 | 0.45785 | 1.2922 | 1.7501 | 12.3617 | 0.37996 | 1.0724 | 1.4523 | 10.2586 | 0.33261 | 0.28189 | 0.3855
9978239.1255 | 9312942.0321 | 10643536.219 | 317864.0455 | JCPL | 2034 | . | . | . | 3.6109 | 2.0142 | 14.1412 | 0.52192 | 1.4923 | 0.6996 | 2.0003 | 18.9554 | 2.6999 | 0.45333 | 1.2962 | 1.7495 | 12.2828 | 0.37411 | 1.0697 | 1.4438 | 10.1364 | 0.33261 | 0.28189 | 0.3855
10018517.071 | 9352051.804 | 10684982.339 | 318422.1729 | JCPL | 2035 | . | . | . | 3.6376 | 2.0283 | 14.1722 | 0.52012 | 1.5081 | 0.70385 | 2.0409 | 19.1783 | 2.7447 | 0.44832 | 1.2999 | 1.7483 | 12.2157 | 0.36803 | 1.0671 | 1.4352 | 10.028 | 0.33261 | 0.28189 | 0.3855
10068625.799 | 9400843.6534 | 10736407.945 | 319051.3479 | JCPL | 2036 | . | . | . | 3.6636 | 2.0481 | 14.227 | 0.51833 | 1.5298 | 0.70801 | 2.0896 | 19.4331 | 2.7976 | 0.44328 | 1.3083 | 1.7516 | 12.1671 | 0.3621 | 1.0687 | 1.4308 | 9.9387 | 0.33261 | 0.28189 | 0.3855
10123260.741 | 9453862.1397 | 10792659.343 | 319823.6542 | JCPL | 2037 | . | . | . | 3.6889 | 2.0696 | 14.2953 | 0.51657 | 1.553 | 0.7121 | 2.1409 | 19.7063 | 2.853 | 0.43826 | 1.3176 | 1.7558 | 12.1281 | 0.35632 | 1.0713 | 1.4276 | 9.8607 | 0.33261 | 0.28189 | 0.3855
1509201.7493 | 1223531.7409 | 1794871.7576 | 136486.7297 | METED | 1998 | 1643062.9959 | 1 | 1 | 0 | 1.8112 | 14.9672 | 0.622 | 1.1892 | 0.622 | 1.1892 | 14.9672 | 1.8112 | 0.622 | 1.1892 | 1.8112 | 14.9672 | 0.622 | 1.1892 | 1.8112 | 14.9672 | 0.29172 | 0.34493 | 0.36335
1787708.9802 | 1522451.7015 | 2052966.259 | 126733.9848 | METED | 1999 | 1751070.9959 | 1.0294 | 1.1709 | 0.69315 | 1.981 | 15.3461 | 0.73615 | 1.2448 | 0.74232 | 1.2553 | 15.4748 | 1.9976 | 0.7373 | 1.2468 | 1.9841 | 15.37 | 0.7271 | 1.2295 | 1.9566 | 15.1574 | 0.29172 | 0.34493 | 0.36335
1878547.1098 | 1620029.5396 | 2137064.68 | 123513.9031 | METED | 2000 | 1864530.9959 | 0.74224 | 1.309 | 1.0986 | 1.7445 | 15.7342 | 0.83169 | 0.91279 | 0.83833 | 0.92007 | 15.8597 | 1.7584 | 0.84152 | 0.92357 | 1.7651 | 15.92 | 0.81182 | 0.89098 | 1.7028 | 15.3583 | 0.29172 | 0.34493 | 0.36335
2022856.3114 | 1774057.2974 | 2271655.3253 | 118870.5946 | METED | 2001 | 1983738.9959 | 0.91078 | 1.1681 | 1.3863 | 1.8774 | 16.0399 | 0.74536 | 1.1321 | 0.75849 | 1.152 | 16.3225 | 1.9105 | 0.74974 | 1.1387 | 1.8885 | 16.1342 | 0.72382 | 1.0994 | 1.8232 | 15.5764 | 0.29172 | 0.34493 | 0.36335
2203145.9414 | 1952447.4794 | 2453844.4034 | 119778.1084 | METED | 2002 | 2089795.9689 | 1.1539 | 1.1853 | 1.6094 | 2.2169 | 16.3664 | 0.75972 | 1.4572 | 0.77768 | 1.4916 | 16.7533 | 2.2693 | 0.76043 | 1.4586 | 2.219 | 16.3817 | 0.7365 | 1.4127 | 2.1492 | 15.8662 | 0.29172 | 0.34493 | 0.36335
2247572.0632 | 2002615.0126 | 2492529.1138 | 117034.9906 | METED | 2003 | 2116047.6032 | 0.91114 | 1.347 | 1.7918 | 2.0479 | 16.7716 | 0.87205 | 1.1758 | 0.9034 | 1.2181 | 17.3747 | 2.1215 | 0.86565 | 1.1672 | 2.0329 | 16.6486 | 0.84055 | 1.1334 | 1.9739 | 16.1659 | 0.29172 | 0.34493 | 0.36335
2327842.4096 | 2076070.3469 | 2579614.4722 | 120291.0507 | METED | 2004 | 2252187.3283 | 0.88203 | 1.2804 | 1.9459 | 2.0086 | 17.3026 | 0.84175 | 1.1669 | 0.8831 | 1.2242 | 18.1527 | 2.1073 | 0.83159 | 1.1528 | 1.9844 | 17.0938 | 0.80224 | 1.1121 | 1.9144 | 16.4905 | 0.29172 | 0.34493 | 0.36335
2494539.8853 | 2228163.0481 | 2760916.7226 | 127268.8848 | METED | 2005 | 2405308.8904 | 1.1549 | 1.3044 | 2.0794 | 2.4024 | 17.6132 | 0.8522 | 1.5502 | 0.8982 | 1.6339 | 18.564 | 2.5321 | 0.84233 | 1.5323 | 2.3746 | 17.4093 | 0.80656 | 1.4672 | 2.2738 | 16.6699 | 0.29172 | 0.34493 | 0.36335
2418284.952 | 2153304.9983 | 2683264.9057 | 126601.4851 | METED | 2006 | 2415240.6402 | 0.93295 | 1.0458 | 2.1972 | 1.9329 | 17.7299 | 0.67486 | 1.258 | 0.7084 | 1.3206 | 18.611 | 2.029 | 0.67122 | 1.2513 | 1.9225 | 17.6342 | 0.63739 | 1.1882 | 1.8256 | 16.7455 | 0.29172 | 0.34493 | 0.36335
2530180.6888 | 2272442.2129 | 2787919.1647 | 123141.6693 | METED | 2007 | 2547845.5652 | 1.0655 | 1.2705 | 2.3026 | 2.2541 | 17.7133 | 0.8114 | 1.4427 | 0.85898 | 1.5273 | 18.752 | 2.3863 | 0.80377 | 1.4291 | 2.2329 | 17.5467 | 0.76116 | 1.3534 | 2.1145 | 16.6165 | 0.29172 | 0.34493 | 0.36335
2485165.3375 | 2231337.4711 | 2738993.2038 | 121273.2677 | METED | 2008 | 2585749.3575 | 0.95115 | 1.2338 | 2.3979 | 2.0553 | 17.458 | 0.77062 | 1.2846 | 0.82303 | 1.372 | 18.6453 | 2.195 | 0.75869 | 1.2647 | 2.0234 | 17.1876 | 0.71946 | 1.1994 | 1.9188 | 16.299 | 0.29172 | 0.34493 | 0.36335
2376163.165 | 2112033.6719 | 2640292.6581 | 126195.1541 | METED | 2009 | 2452041.8592 | 0.78179 | 1.263 | 2.4849 | 1.7839 | 16.6996 | 0.75703 | 1.0269 | 0.80003 | 1.0852 | 17.6481 | 1.8853 | 0.74091 | 1.005 | 1.7459 | 16.3438 | 0.72255 | 0.98013 | 1.7027 | 15.9389 | 0.29172 | 0.34493 | 0.36335
2548529.0853 | 2290505.6353 | 2806552.5353 | 123277.8235 | METED | 2010 | 2543356.2634 | 1.3033 | 1.2202 | 2.5649 | 2.4423 | 16.4631 | 0.72472 | 1.7176 | 0.77319 | 1.8324 | 17.5641 | 2.6056 | 0.70557 | 1.6722 | 2.3777 | 16.0279 | 0.68701 | 1.6282 | 2.3152 | 15.6064 | 0.29172 | 0.34493 | 0.36335
2500730.2954 | 2255812.5946 | 2745647.9962 | 117016.1902 | METED | 2011 | 2559782.5458 | 1.1945 | 1.1541 | 2.6391 | 2.2557 | 16.2112 | 0.67786 | 1.5778 | 0.72549 | 1.6886 | 17.3502 | 2.4141 | 0.6614 | 1.5395 | 2.2009 | 15.8174 | 0.63801 | 1.485 | 2.123 | 15.2581 | 0.29172 | 0.34493 | 0.36335
2461757.5324 | 2218276.9385 | 2705238.1263 | 116329.5727 | METED | 2012 | 2524293.579 | 1.1485 | 1.0235 | 2.7081 | 2.1104 | 15.9557 | 0.5932 | 1.5172 | 0.6381 | 1.632 | 17.1634 | 2.2701 | 0.58071 | 1.4852 | 2.066 | 15.6199 | 0.55203 | 1.4119 | 1.9639 | 14.8485 | 0.29172 | 0.34493 | 0.36335
2453804.6951 | 2208183.1524 | 2699426.2378 | 117352.4701 | METED | 2013 | 2552780.0862 | 1.0284 | 1.2414 | 2.7726 | 2.0637 | 15.7819 | 0.70912 | 1.3546 | 0.76726 | 1.4657 | 17.0759 | 2.2329 | 0.69428 | 1.3263 | 2.0205 | 15.4516 | 0.65425 | 1.2498 | 1.904 | 14.5608 | 0.29172 | 0.34493 | 0.36335
2430517.8543 | 2178442.7397 | 2682592.969 | 120435.8422 | METED | 2014 | 2562005.174 | 0.91289 | 1.348 | 2.8332 | 1.9469 | 15.6532 | 0.74074 | 1.2062 | 0.80151 | 1.3051 | 16.9374 | 2.1066 | 0.72841 | 1.1861 | 1.9145 | 15.3926 | 0.67962 | 1.1066 | 1.7863 | 14.3617 | 0.29172 | 0.34493 | 0.36335
2530261.0351 | 2280717.8297 | 2779804.2405 | 119226.1527 | METED | 2015 | 2613483.1456 | 1.2172 | 1.1944 | 2.8904 | 2.2627 | 15.6755 | 0.63811 | 1.6246 | 0.697 | 1.7745 | 17.1223 | 2.4715 | 0.62698 | 1.5962 | 2.2232 | 15.4021 | 0.57792 | 1.4713 | 2.0492 | 14.1969 | 0.29172 | 0.34493 | 0.36335
2575212.9026 | 2321939.9865 | 2828485.8188 | 121008.1249 | METED | 2016 | 2663709.7731 | 1.3089 | 1.1003 | 2.9444 | 2.3446 | 15.7705 | 0.58006 | 1.7645 | 0.63649 | 1.9362 | 17.3047 | 2.5727 | 0.57257 | 1.7417 | 2.3143 | 15.5669 | 0.51864 | 1.5777 | 2.0963 | 14.1005 | 0.29172 | 0.34493 | 0.36335
2510248.0262 | 2260721.7515 | 2759774.3008 | 119218.0635 | METED | 2017 | 2507825.0622 | 1.0974 | 1.0769 | 2.9957 | 2.0385 | 15.7553 | 0.55588 | 1.4826 | 0.60838 | 1.6226 | 17.2433 | 2.231 | 0.55178 | 1.4716 | 2.0234 | 15.6389 | 0.49535 | 1.3211 | 1.8165 | 14.0396 | 0.29172 | 0.34493 | 0.36335
2601459.1117 | 2348328.0779 | 2854590.1455 | 120940.3367 | METED | 2018 | 2599120.7308 | 1.2504 | 1.2343 | 3.0445 | 2.3347 | 15.7652 | 0.63477 | 1.6999 | 0.69773 | 1.8685 | 17.329 | 2.5662 | 0.63024 | 1.6878 | 2.318 | 15.6528 | 0.56169 | 1.5042 | 2.0659 | 13.9504 | 0.29172 | 0.34493 | 0.36335
2587044.44 | 2338390.9312 | 2835697.9488 | 118801.0755 | METED | 2019 | 2581390.3881 | 1.1868 | 1.1509 | 3.091 | 2.2154 | 15.7961 | 0.5903 | 1.6251 | 0.65469 | 1.8024 | 17.5193 | 2.4571 | 0.58549 | 1.6119 | 2.1974 | 15.6675 | 0.51577 | 1.4199 | 1.9357 | 13.8018 | 0.29172 | 0.34493 | 0.36335
2449665.8345 | 2183084.686 | 2716246.9831 | 127366.5002 | METED | 2020 | 2116071.4614 | 1.113 | 1.0242 | 3.1355 | 1.9386 | 14.8675 | 0.49329 | 1.4453 | 0.54436 | 1.5949 | 16.4067 | 2.1393 | 0.47399 | 1.3887 | 1.8627 | 14.2858 | 0.4525 | 1.3258 | 1.7783 | 13.6382 | 0.29172 | 0.34493 | 0.36335
2491725.1273 | 2229653.7431 | 2753796.5115 | 125211.8358 | METED | 2021 | . | . | . | 3.1781 | 1.9655 | 15.1335 | 0.59022 | 1.3753 | 0.6628 | 1.5445 | 16.9947 | 2.2073 | 0.56748 | 1.3223 | 1.8898 | 14.5506 | 0.52668 | 1.2273 | 1.754 | 13.5045 | 0.29172 | 0.34493 | 0.36335
2530160.644 | 2271596.9657 | 2788724.3222 | 123535.9325 | METED | 2022 | . | . | . | 3.2189 | 2.0038 | 15.3288 | 0.59737 | 1.4064 | 0.67658 | 1.5929 | 17.3615 | 2.2695 | 0.57975 | 1.365 | 1.9447 | 14.877 | 0.51953 | 1.2232 | 1.7427 | 13.3314 | 0.29172 | 0.34493 | 0.36335
2555405.7538 | 2298048.4256 | 2812763.0819 | 122959.5654 | METED | 2023 | . | . | . | 3.2581 | 2.0247 | 15.4274 | 0.59949 | 1.4252 | 0.68472 | 1.6279 | 17.6207 | 2.3126 | 0.58338 | 1.387 | 1.9703 | 15.0129 | 0.51237 | 1.2181 | 1.7305 | 13.1855 | 0.29172 | 0.34493 | 0.36335
2580252.8014 | 2323926.9954 | 2836578.6074 | 122466.7272 | METED | 2024 | . | . | . | 3.2958 | 2.0447 | 15.5293 | 0.60146 | 1.4432 | 0.69627 | 1.6707 | 17.9771 | 2.3669 | 0.58312 | 1.3992 | 1.9823 | 15.0558 | 0.50506 | 1.2119 | 1.7169 | 13.0403 | 0.29172 | 0.34493 | 0.36335
2600564.0831 | 2344655.812 | 2856472.3543 | 122267.2385 | METED | 2025 | . | . | . | 3.3322 | 2.0595 | 15.5982 | 0.60156 | 1.4579 | 0.70559 | 1.71 | 18.2956 | 2.4156 | 0.57983 | 1.4053 | 1.9851 | 15.0347 | 0.49768 | 1.2061 | 1.7038 | 12.9045 | 0.29172 | 0.34493 | 0.36335
2615102.2023 | 2359082.2762 | 2871122.1284 | 122320.5847 | METED | 2026 | . | . | . | 3.3673 | 2.0744 | 15.6035 | 0.6006 | 1.4738 | 0.7127 | 1.7488 | 18.5157 | 2.4615 | 0.57547 | 1.4121 | 1.9876 | 14.9505 | 0.4907 | 1.2041 | 1.6948 | 12.7483 | 0.29172 | 0.34493 | 0.36335
2627520.3011 | 2371160.5399 | 2883880.0622 | 122482.9503 | METED | 2027 | . | . | . | 3.4012 | 2.086 | 15.598 | 0.59881 | 1.4872 | 0.71758 | 1.7821 | 18.6917 | 2.4997 | 0.57051 | 1.4169 | 1.9874 | 14.8607 | 0.48435 | 1.2029 | 1.6872 | 12.6164 | 0.29172 | 0.34493 | 0.36335
2639371.728 | 2382624.262 | 2896119.1939 | 122668.1869 | METED | 2028 | . | . | . | 3.434 | 2.0962 | 15.5938 | 0.59707 | 1.4991 | 0.72236 | 1.8137 | 18.866 | 2.5361 | 0.56562 | 1.4202 | 1.9858 | 14.7723 | 0.47821 | 1.2007 | 1.6789 | 12.4895 | 0.29172 | 0.34493 | 0.36335
2652723.8585 | 2395767.4231 | 2909680.2938 | 122768.0278 | METED | 2029 | . | . | . | 3.4657 | 2.1092 | 15.6025 | 0.59516 | 1.514 | 0.72677 | 1.8488 | 19.0527 | 2.5756 | 0.56069 | 1.4263 | 1.987 | 14.699 | 0.47198 | 1.2007 | 1.6727 | 12.3733 | 0.29172 | 0.34493 | 0.36335
2663562.181 | 2406152.6747 | 2920971.6873 | 122984.495 | METED | 2030 | . | . | . | 3.4965 | 2.1268 | 15.5712 | 0.5929 | 1.5339 | 0.73024 | 1.8892 | 19.1781 | 2.6194 | 0.55546 | 1.437 | 1.9925 | 14.5879 | 0.4661 | 1.2058 | 1.6719 | 12.241 | 0.29172 | 0.34493 | 0.36335
2675778.5332 | 2418001.3633 | 2933555.703 | 123160.1564 | METED | 2031 | . | . | . | 3.5264 | 2.1451 | 15.5569 | 0.59167 | 1.5534 | 0.73493 | 1.9296 | 19.3238 | 2.6645 | 0.55094 | 1.4465 | 1.9975 | 14.4861 | 0.46137 | 1.2114 | 1.6727 | 12.1311 | 0.29172 | 0.34493 | 0.36335
2691333.5964 | 2433438.1183 | 2949229.0744 | 123216.6814 | METED | 2032 | . | . | . | 3.5553 | 2.1682 | 15.5705 | 0.59051 | 1.5776 | 0.74005 | 1.9772 | 19.5135 | 2.7172 | 0.54615 | 1.4591 | 2.0053 | 14.4007 | 0.45671 | 1.2202 | 1.6769 | 12.0425 | 0.29172 | 0.34493 | 0.36335
2704140.8517 | 2445892.7635 | 2962388.9399 | 123385.1506 | METED | 2033 | . | . | . | 3.5835 | 2.1835 | 15.5778 | 0.58962 | 1.5939 | 0.74561 | 2.0156 | 19.6989 | 2.7612 | 0.54159 | 1.4641 | 2.0057 | 14.3088 | 0.45213 | 1.2222 | 1.6744 | 11.9453 | 0.29172 | 0.34493 | 0.36335
2718564.4961 | 2460096.7134 | 2977032.2788 | 123490.1157 | METED | 2034 | . | . | . | 3.6109 | 2.2002 | 15.603 | 0.5885 | 1.6117 | 0.75079 | 2.0561 | 19.9056 | 2.8069 | 0.53681 | 1.4701 | 2.0069 | 14.2325 | 0.44749 | 1.2255 | 1.673 | 11.8642 | 0.29172 | 0.34493 | 0.36335
2733771.6153 | 2475157.9161 | 2992385.3146 | 123559.8314 | METED | 2035 | . | . | . | 3.6376 | 2.216 | 15.6422 | 0.58667 | 1.6293 | 0.75494 | 2.0967 | 20.129 | 2.8516 | 0.53136 | 1.4757 | 2.0071 | 14.1676 | 0.44246 | 1.2288 | 1.6713 | 11.7972 | 0.29172 | 0.34493 | 0.36335
2752284.8824 | 2493649.6831 | 3010920.0818 | 123570.1037 | METED | 2036 | . | . | . | 3.6636 | 2.2377 | 15.7049 | 0.58473 | 1.653 | 0.75882 | 2.1451 | 20.3809 | 2.904 | 0.52582 | 1.4864 | 2.0123 | 14.1227 | 0.43753 | 1.2369 | 1.6744 | 11.7513 | 0.29172 | 0.34493 | 0.36335
2772044.6254 | 2513343.3131 | 3030745.9378 | 123601.691 | METED | 2037 | . | . | . | 3.6889 | 2.2608 | 15.7802 | 0.58273 | 1.678 | 0.76244 | 2.1955 | 20.6466 | 2.958 | 0.52027 | 1.4982 | 2.0184 | 14.0887 | 0.43276 | 1.2462 | 1.6789 | 11.7189 | 0.29172 | 0.34493 | 0.36335
6716210.5532 | 6271619.8416 | 7160801.2648 | 212415.4812 | PECO | 1998 | 6852304 | 1 | 1 | 0 | 1.8112 | 14.9672 | 0.622 | 1.1892 | 0.622 | 1.1892 | 14.9672 | 1.8112 | 0.622 | 1.1892 | 1.8112 | 14.9672 | 0.622 | 1.1892 | 1.8112 | 14.9672 | 0.60417 | 0.29163 | 0.1042
7394899.1551 | 6994671.9784 | 7795126.3318 | 191219.5781 | PECO | 1999 | 7226087 | 0.98202 | 1.1543 | 0.69315 | 1.8917 | 15.1735 | 0.71755 | 1.1742 | 0.72964 | 1.194 | 15.4294 | 1.9236 | 0.72472 | 1.1859 | 1.9106 | 15.3252 | 0.712 | 1.1651 | 1.8771 | 15.0562 | 0.60417 | 0.29163 | 0.1042
7655749.4434 | 7263056.9345 | 8048441.9522 | 187619.6827 | PECO | 2000 | 7620262 | 0.75378 | 1.2988 | 1.0986 | 1.7087 | 15.3439 | 0.80469 | 0.90399 | 0.81854 | 0.91954 | 15.608 | 1.7381 | 0.81956 | 0.9207 | 1.7403 | 15.6276 | 0.79512 | 0.89324 | 1.6884 | 15.1614 | 0.60417 | 0.29163 | 0.1042
8082418.0623 | 7707387.9934 | 8457448.1313 | 179180.9646 | PECO | 2001 | 8035981 | 0.98918 | 1.145 | 1.3863 | 1.893 | 15.4901 | 0.70559 | 1.1874 | 0.7272 | 1.2237 | 15.9644 | 1.9509 | 0.7182 | 1.2086 | 1.9268 | 15.7669 | 0.69578 | 1.1709 | 1.8667 | 15.2747 | 0.60417 | 0.29163 | 0.1042
8459468.7683 | 8070593.9554 | 8848343.5811 | 185795.673 | PECO | 2002 | 8550923 | 1.1542 | 1.163 | 1.6094 | 2.1002 | 15.6031 | 0.71065 | 1.3895 | 0.73284 | 1.4329 | 16.0905 | 2.1658 | 0.71972 | 1.4072 | 2.127 | 15.8022 | 0.70244 | 1.3735 | 2.0759 | 15.423 | 0.60417 | 0.29163 | 0.1042
8527184.4262 | 8151829.297 | 8902539.5555 | 179336.2711 | PECO | 2003 | 8413308 | 0.89785 | 1.37 | 1.7918 | 1.9171 | 15.7183 | 0.83118 | 1.0859 | 0.86976 | 1.1363 | 16.448 | 2.0061 | 0.83557 | 1.0917 | 1.9272 | 15.8013 | 0.8224 | 1.0745 | 1.8969 | 15.5524 | 0.60417 | 0.29163 | 0.1042
8699669.3153 | 8315989.3387 | 9083349.2919 | 183313.6966 | PECO | 2004 | 8676814.1827 | 0.88294 | 1.2991 | 1.9459 | 1.8575 | 15.8936 | 0.7845 | 1.073 | 0.83781 | 1.1459 | 16.9737 | 1.9837 | 0.78478 | 1.0733 | 1.8581 | 15.8994 | 0.77517 | 1.0602 | 1.8354 | 15.7045 | 0.60417 | 0.29163 | 0.1042
9017349.4659 | 8620911.0354 | 9413787.8964 | 189409.4001 | PECO | 2005 | 8760744.1323 | 1.0897 | 1.3245 | 2.0794 | 2.1096 | 15.9607 | 0.78417 | 1.3254 | 0.85086 | 1.4381 | 17.3179 | 2.289 | 0.78631 | 1.329 | 2.1153 | 16.0042 | 0.77164 | 1.3042 | 2.0759 | 15.7056 | 0.60417 | 0.29163 | 0.1042
8791853.4123 | 8386874.5927 | 9196832.2319 | 193489.8067 | PECO | 2006 | 8733011.6691 | 0.9243 | 1.0479 | 2.1972 | 1.7248 | 15.9062 | 0.60667 | 1.1182 | 0.65749 | 1.2119 | 17.2388 | 1.8694 | 0.60981 | 1.124 | 1.7338 | 15.9885 | 0.59638 | 1.0992 | 1.6956 | 15.6366 | 0.60417 | 0.29163 | 0.1042
8999253.9457 | 8613794.9219 | 9384712.9694 | 184163.6855 | PECO | 2007 | 9093682.5151 | 1.0463 | 1.2869 | 2.3026 | 1.9966 | 15.7991 | 0.73309 | 1.2635 | 0.81595 | 1.4063 | 17.5847 | 2.2223 | 0.73578 | 1.2681 | 2.0039 | 15.8569 | 0.71751 | 1.2367 | 1.9542 | 15.4632 | 0.60417 | 0.29163 | 0.1042
8808803.0452 | 8427888.7791 | 9189717.3113 | 181992.3022 | PECO | 2008 | 8926374.6907 | 0.97605 | 1.2169 | 2.3979 | 1.8503 | 15.5427 | 0.6767 | 1.1736 | 0.76889 | 1.3335 | 17.6602 | 2.1024 | 0.6763 | 1.1729 | 1.8492 | 15.5335 | 0.661 | 1.1464 | 1.8074 | 15.182 | 0.60417 | 0.29163 | 0.1042
8463613.4386 | 8072263.724 | 8854963.1532 | 186978.1257 | PECO | 2009 | 8634732.6563 | 0.83982 | 1.262 | 2.4849 | 1.678 | 15.0692 | 0.68258 | 0.99543 | 0.76359 | 1.1136 | 16.8575 | 1.8771 | 0.66915 | 0.97585 | 1.645 | 14.7727 | 0.67509 | 0.98451 | 1.6596 | 14.9038 | 0.60417 | 0.29163 | 0.1042
8756835.536 | 8343764.0964 | 9169906.9757 | 197356.2792 | PECO | 2010 | 8749023.6592 | 1.3263 | 1.2412 | 2.5649 | 2.2332 | 14.7944 | 0.66248 | 1.5708 | 0.75359 | 1.7868 | 16.8289 | 2.5404 | 0.6456 | 1.5308 | 2.1764 | 14.4175 | 0.65492 | 1.5528 | 2.2077 | 14.6254 | 0.60417 | 0.29163 | 0.1042
8456736.5408 | 8085807.1134 | 8827665.9683 | 177221.7699 | PECO | 2011 | 8582147.4161 | 1.1542 | 1.1393 | 2.6391 | 1.9657 | 14.5263 | 0.5996 | 1.3661 | 0.68429 | 1.559 | 16.5781 | 2.2433 | 0.58444 | 1.3315 | 1.916 | 14.159 | 0.59231 | 1.3495 | 1.9418 | 14.3498 | 0.60417 | 0.29163 | 0.1042
8284554.266 | 7914313.3816 | 8654795.1504 | 176892.7995 | PECO | 2012 | 8310245.6374 | 1.1409 | 1.0112 | 2.7081 | 1.872 | 14.2688 | 0.5241 | 1.3479 | 0.6057 | 1.5577 | 16.4906 | 2.1634 | 0.5116 | 1.3157 | 1.8273 | 13.9287 | 0.51605 | 1.3272 | 1.8432 | 14.0497 | 0.60417 | 0.29163 | 0.1042
8179343.4708 | 7805429.4948 | 8553257.4468 | 178647.7204 | PECO | 2013 | 8362658.9302 | 1.0053 | 1.2415 | 2.7726 | 1.8148 | 14.0845 | 0.63294 | 1.1818 | 0.7342 | 1.3709 | 16.3379 | 2.1051 | 0.61916 | 1.1561 | 1.7753 | 13.7779 | 0.62212 | 1.1616 | 1.7837 | 13.8438 | 0.60417 | 0.29163 | 0.1042
8105300.8156 | 7724406.4601 | 8486195.171 | 181982.7893 | PECO | 2014 | 8357454.4235 | 0.9132 | 1.3486 | 2.8332 | 1.7393 | 13.9789 | 0.6618 | 1.0775 | 0.77261 | 1.2579 | 16.3195 | 2.0306 | 0.65124 | 1.0603 | 1.7116 | 13.7558 | 0.64779 | 1.0547 | 1.7025 | 13.683 | 0.60417 | 0.29163 | 0.1042
8305394.0169 | 7920521.1707 | 8690266.8631 | 183883.623 | PECO | 2015 | 8415705.2074 | 1.2205 | 1.1794 | 2.8904 | 2.0065 | 13.923 | 0.55966 | 1.4468 | 0.66768 | 1.7261 | 16.6104 | 2.3938 | 0.55335 | 1.4305 | 1.9839 | 13.7661 | 0.54407 | 1.4065 | 1.9506 | 13.5353 | 0.60417 | 0.29163 | 0.1042
8330779.0996 | 7950729.4649 | 8710828.7342 | 181579.2006 | PECO | 2016 | 8316167.0248 | 1.22 | 1.0934 | 2.9444 | 1.9648 | 13.9508 | 0.50991 | 1.4549 | 0.6187 | 1.7653 | 16.9273 | 2.384 | 0.5092 | 1.4529 | 1.9621 | 13.9313 | 0.49149 | 1.4023 | 1.8938 | 13.4469 | 0.60417 | 0.29163 | 0.1042
8232693.3978 | 7853253.5625 | 8612133.2331 | 181287.8521 | PECO | 2017 | 8194823.9928 | 1.0695 | 1.0832 | 2.9957 | 1.775 | 13.9541 | 0.49524 | 1.2797 | 0.60338 | 1.5591 | 17.001 | 2.1625 | 0.49919 | 1.2899 | 1.7891 | 14.0655 | 0.47468 | 1.2266 | 1.7013 | 13.3748 | 0.60417 | 0.29163 | 0.1042
8363844.3729 | 7986336.9338 | 8741351.8119 | 180364.5965 | PECO | 2018 | 8409169.9206 | 1.1041 | 1.2871 | 3.0445 | 1.9136 | 13.9478 | 0.58564 | 1.328 | 0.72746 | 1.6495 | 17.3253 | 2.377 | 0.59538 | 1.3501 | 1.9454 | 14.1798 | 0.55648 | 1.2618 | 1.8183 | 13.2533 | 0.60417 | 0.29163 | 0.1042
8380414.3758 | 8003345.0619 | 8757483.6897 | 180155.2701 | PECO | 2019 | 8259436.6289 | 1.1074 | 1.2017 | 3.091 | 1.8842 | 13.9551 | 0.54452 | 1.3397 | 0.69604 | 1.7125 | 17.8384 | 2.4085 | 0.55831 | 1.3736 | 1.932 | 14.3086 | 0.51173 | 1.259 | 1.7707 | 13.1147 | 0.60417 | 0.29163 | 0.1042
7939339.958 | 7540957.3165 | 8337722.5995 | 190338.3006 | PECO | 2020 | 7470651.1945 | 1.0637 | 1.0305 | 3.1355 | 1.6918 | 13.3965 | 0.44721 | 1.2446 | 0.56954 | 1.585 | 17.0609 | 2.1546 | 0.43541 | 1.2117 | 1.6472 | 13.043 | 0.43181 | 1.2017 | 1.6335 | 12.9351 | 0.60417 | 0.29163 | 0.1042
8033792.627 | 7640675.4779 | 8426909.776 | 187822.5662 | PECO | 2021 | . | . | . | 3.1781 | 1.7323 | 13.4546 | 0.52589 | 1.2064 | 0.70118 | 1.6085 | 17.9393 | 2.3097 | 0.51801 | 1.1883 | 1.7063 | 13.253 | 0.49946 | 1.1458 | 1.6452 | 12.7784 | 0.60417 | 0.29163 | 0.1042
8104170.7755 | 7713265.3926 | 8495076.1584 | 186765.8339 | PECO | 2022 | . | . | . | 3.2189 | 1.7496 | 13.5023 | 0.52734 | 1.2223 | 0.72227 | 1.6741 | 18.4934 | 2.3964 | 0.53185 | 1.2328 | 1.7646 | 13.6178 | 0.49155 | 1.1393 | 1.6309 | 12.5858 | 0.60417 | 0.29163 | 0.1042
8102936.9727 | 7710637.2408 | 8495236.7047 | 187432.0226 | PECO | 2023 | . | . | . | 3.2581 | 1.7501 | 13.4527 | 0.5239 | 1.2262 | 0.7296 | 1.7076 | 18.7345 | 2.4372 | 0.53386 | 1.2495 | 1.7834 | 13.7083 | 0.48362 | 1.1319 | 1.6155 | 12.4184 | 0.60417 | 0.29163 | 0.1042
8086630.9419 | 7692160.9133 | 8481100.9705 | 188468.9417 | PECO | 2024 | . | . | . | 3.2958 | 1.7467 | 13.3843 | 0.51952 | 1.2272 | 0.74081 | 1.7499 | 19.0852 | 2.4907 | 0.53156 | 1.2557 | 1.7872 | 13.6945 | 0.47554 | 1.1233 | 1.5989 | 12.2513 | 0.60417 | 0.29163 | 0.1042
8066789.2478 | 7669909.4974 | 8463668.9983 | 189620.2529 | PECO | 2025 | . | . | . | 3.3322 | 1.7422 | 13.3129 | 0.51456 | 1.2277 | 0.75122 | 1.7923 | 19.4359 | 2.5436 | 0.52777 | 1.2592 | 1.787 | 13.6548 | 0.46736 | 1.1151 | 1.5824 | 12.0918 | 0.60417 | 0.29163 | 0.1042
8029701.8371 | 7629706.0283 | 8429697.646 | 191109.0358 | PECO | 2026 | . | . | . | 3.3673 | 1.7407 | 13.2107 | 0.50962 | 1.2311 | 0.76008 | 1.8361 | 19.7034 | 2.5962 | 0.52384 | 1.2654 | 1.7893 | 13.5793 | 0.45956 | 1.1102 | 1.5697 | 11.913 | 0.60417 | 0.29163 | 0.1042
7997452.9006 | 7594393.8447 | 8400511.9566 | 192572.5866 | PECO | 2027 | . | . | . | 3.4012 | 1.7388 | 13.1185 | 0.50473 | 1.234 | 0.76684 | 1.8749 | 19.9311 | 2.6417 | 0.51972 | 1.2707 | 1.7904 | 13.508 | 0.45229 | 1.1058 | 1.5581 | 11.7556 | 0.60417 | 0.29163 | 0.1042
7964855.6695 | 7558551.4065 | 8371159.9324 | 194123.0738 | PECO | 2028 | . | . | . | 3.434 | 1.7357 | 13.0284 | 0.49994 | 1.2358 | 0.77324 | 1.9113 | 20.1506 | 2.6845 | 0.51561 | 1.2745 | 1.7901 | 13.4368 | 0.44524 | 1.1006 | 1.5458 | 11.603 | 0.60417 | 0.29163 | 0.1042
7939675.5171 | 7530501.8464 | 8348849.1878 | 195494.0125 | PECO | 2029 | . | . | . | 3.4657 | 1.7348 | 12.9494 | 0.49504 | 1.2398 | 0.77915 | 1.9513 | 20.3812 | 2.7304 | 0.51147 | 1.2809 | 1.7924 | 13.3791 | 0.43811 | 1.0972 | 1.5353 | 11.4602 | 0.60417 | 0.29163 | 0.1042
7902286.6032 | 7489516.9103 | 8315056.2962 | 197212.1114 | PECO | 2030 | . | . | . | 3.4965 | 1.7386 | 12.8454 | 0.49019 | 1.2485 | 0.78405 | 1.9969 | 20.5462 | 2.7809 | 0.50718 | 1.2917 | 1.7989 | 13.2907 | 0.4313 | 1.0985 | 1.5298 | 11.3023 | 0.60417 | 0.29163 | 0.1042
7876862.1096 | 7461064.1694 | 8292660.0499 | 198658.9401 | PECO | 2031 | . | . | . | 3.5264 | 1.7436 | 12.7611 | 0.4864 | 1.2572 | 0.79031 | 2.0427 | 20.7343 | 2.833 | 0.50362 | 1.3017 | 1.8053 | 13.2127 | 0.42568 | 1.1003 | 1.5259 | 11.168 | 0.60417 | 0.29163 | 0.1042
7866371.391 | 7448421.9418 | 8284320.8402 | 199686.8829 | PECO | 2032 | . | . | . | 3.5553 | 1.7521 | 12.6986 | 0.48265 | 1.2695 | 0.79705 | 2.0964 | 20.9705 | 2.8934 | 0.49983 | 1.3146 | 1.8145 | 13.1506 | 0.42014 | 1.105 | 1.5252 | 11.0538 | 0.60417 | 0.29163 | 0.1042
7844905.081 | 7423974.0873 | 8265836.0746 | 201111.398 | PECO | 2033 | . | . | . | 3.5835 | 1.7537 | 12.627 | 0.47899 | 1.2747 | 0.80385 | 2.1393 | 21.191 | 2.9431 | 0.49609 | 1.3202 | 1.8163 | 13.078 | 0.4147 | 1.1036 | 1.5183 | 10.9323 | 0.60417 | 0.29163 | 0.1042
7832707.3739 | 7409402.77 | 8256011.9778 | 202245.4558 | PECO | 2034 | . | . | . | 3.6109 | 1.7563 | 12.5707 | 0.47518 | 1.2811 | 0.81013 | 2.1841 | 21.4318 | 2.9943 | 0.49211 | 1.3267 | 1.8188 | 13.0186 | 0.40923 | 1.1033 | 1.5125 | 10.8262 | 0.60417 | 0.29163 | 0.1042
7827255.8385 | 7402066.5906 | 8252445.0864 | 203145.8965 | PECO | 2035 | . | . | . | 3.6376 | 1.7583 | 12.5272 | 0.47087 | 1.2874 | 0.81533 | 2.2292 | 21.6914 | 3.0445 | 0.48749 | 1.3329 | 1.8204 | 12.9695 | 0.40344 | 1.103 | 1.5065 | 10.7332 | 0.60417 | 0.29163 | 0.1042
7836766.3015 | 7410726.7297 | 8262805.8733 | 203552.1622 | PECO | 2036 | . | . | . | 3.6636 | 1.765 | 12.5038 | 0.46657 | 1.2985 | 0.82031 | 2.2829 | 21.984 | 3.1032 | 0.48275 | 1.3435 | 1.8263 | 12.9377 | 0.39774 | 1.1069 | 1.5047 | 10.6594 | 0.60417 | 0.29163 | 0.1042
7853865.5646 | 7427505.1597 | 8280225.9695 | 203705.4491 | PECO | 2037 | . | . | . | 3.6889 | 1.773 | 12.4925 | 0.46234 | 1.3107 | 0.82512 | 2.3391 | 22.2948 | 3.1642 | 0.47797 | 1.355 | 1.8329 | 12.9148 | 0.39222 | 1.1119 | 1.5041 | 10.598 | 0.60417 | 0.29163 | 0.1042
1576654.3295 | 1117650.386 | 2035658.273 | 219301.8005 | PENLC | 1998 | 1721957.4319 | 1 | 1 | 0 | 1.8112 | 14.9672 | 0.622 | 1.1892 | 0.622 | 1.1892 | 14.9672 | 1.8112 | 0.622 | 1.1892 | 1.8112 | 14.9672 | 0.622 | 1.1892 | 1.8112 | 14.9672 | 0.32949 | 0.33344 | 0.33707
1994865.2593 | 1577691.738 | 2412038.7805 | 199316.1619 | PENLC | 1999 | 1916161.4319 | 0.98952 | 1.1626 | 0.69315 | 1.9139 | 15.2373 | 0.72576 | 1.1881 | 0.73457 | 1.2025 | 15.4222 | 1.9371 | 0.72959 | 1.1944 | 1.9239 | 15.3177 | 0.71287 | 1.167 | 1.8799 | 14.9668 | 0.32949 | 0.33344 | 0.33707
2195148.3295 | 1790875.275 | 2599421.3839 | 193152.6079 | PENLC | 2000 | 2126133.646 | 0.68985 | 1.2404 | 1.0986 | 1.6061 | 15.4424 | 0.77346 | 0.83263 | 0.78723 | 0.84745 | 15.7172 | 1.6347 | 0.78298 | 0.84287 | 1.6258 | 15.6324 | 0.74975 | 0.8071 | 1.5568 | 14.9689 | 0.32949 | 0.33344 | 0.33707
2380416.4273 | 1989585.1322 | 2771247.7224 | 186730.4364 | PENLC | 2001 | 2353146.4269 | 0.84636 | 1.1365 | 1.3863 | 1.7328 | 15.6387 | 0.70709 | 1.0257 | 0.72887 | 1.0573 | 16.1203 | 1.7861 | 0.71238 | 1.0334 | 1.7457 | 15.7556 | 0.67946 | 0.98561 | 1.6651 | 15.0276 | 0.32949 | 0.33344 | 0.33707
2565067.4242 | 2161881.3341 | 2968253.5143 | 192633.2807 | PENLC | 2002 | 2600275.201 | 1.1584 | 1.1822 | 1.6094 | 2.1537 | 15.8739 | 0.73492 | 1.4188 | 0.76632 | 1.4794 | 16.552 | 2.2457 | 0.73925 | 1.4272 | 2.1664 | 15.9675 | 0.69841 | 1.3483 | 2.0467 | 15.0853 | 0.32949 | 0.33344 | 0.33707
2613810.1073 | 2219153.3477 | 3008466.867 | 188558.1577 | PENLC | 2003 | 2576198.7219 | 0.67556 | 1.3184 | 1.7918 | 1.6582 | 16.1187 | 0.82029 | 0.83787 | 0.86946 | 0.8881 | 17.0848 | 1.7576 | 0.8212 | 0.83881 | 1.66 | 16.1366 | 0.76906 | 0.78555 | 1.5546 | 15.1121 | 0.32949 | 0.33344 | 0.33707
2700829.543 | 2293768.6395 | 3107890.4465 | 194484.5797 | PENLC | 2004 | 2552083.0694 | 0.64599 | 1.2436 | 1.9459 | 1.5924 | 16.4769 | 0.77853 | 0.81383 | 0.84399 | 0.88226 | 17.8624 | 1.7262 | 0.7754 | 0.81056 | 1.586 | 16.4107 | 0.71472 | 0.74713 | 1.4619 | 15.1265 | 0.32949 | 0.33344 | 0.33707
2857836.4774 | 2438347.617 | 3277325.3379 | 200422.3791 | PENLC | 2005 | 2740229.5855 | 1.1357 | 1.2883 | 2.0794 | 2.2278 | 16.5842 | 0.79253 | 1.4353 | 0.86976 | 1.5751 | 18.2002 | 2.4449 | 0.7873 | 1.4258 | 2.2131 | 16.4747 | 0.71882 | 1.3018 | 2.0206 | 15.0418 | 0.32949 | 0.33344 | 0.33707
2862846.1827 | 2461225.4194 | 3264466.946 | 191885.4026 | PENLC | 2006 | 2724485.3208 | 0.86789 | 1.0737 | 2.1972 | 1.7297 | 16.4594 | 0.64321 | 1.0864 | 0.70469 | 1.1903 | 18.0325 | 1.895 | 0.64127 | 1.0832 | 1.7244 | 16.4096 | 0.58229 | 0.98354 | 1.5658 | 14.9004 | 0.32949 | 0.33344 | 0.33707
2963614.8425 | 2559174.2191 | 3368055.4658 | 193232.6685 | PENLC | 2007 | 2931561.8898 | 1.0809 | 1.2199 | 2.3026 | 2.0693 | 16.3443 | 0.7189 | 1.3504 | 0.79799 | 1.499 | 18.1424 | 2.297 | 0.71454 | 1.3422 | 2.0568 | 16.2451 | 0.64241 | 1.2067 | 1.8491 | 14.6052 | 0.32949 | 0.33344 | 0.33707
2982092.0307 | 2588804.5906 | 3375379.4707 | 187903.9274 | PENLC | 2008 | 2991571.5451 | 0.90473 | 1.2144 | 2.3979 | 1.8156 | 16.005 | 0.69539 | 1.1202 | 0.78042 | 1.2572 | 17.9619 | 2.0376 | 0.68647 | 1.1059 | 1.7923 | 15.7997 | 0.61743 | 0.99465 | 1.6121 | 14.2107 | 0.32949 | 0.33344 | 0.33707
2971517.4327 | 2556872.3981 | 3386162.4673 | 198108.1076 | PENLC | 2009 | 3046308.9156 | 0.62488 | 1.1994 | 2.4849 | 1.4117 | 15.3108 | 0.65913 | 0.75254 | 0.73351 | 0.83746 | 17.0385 | 1.571 | 0.64616 | 0.73774 | 1.3839 | 15.0096 | 0.59617 | 0.68066 | 1.2768 | 13.8482 | 0.32949 | 0.33344 | 0.33707
3099878.6237 | 2704023.8497 | 3495733.3977 | 189130.5421 | PENLC | 2010 | 3150072.2846 | 1.2224 | 1.1775 | 2.5649 | 2.1136 | 15.0614 | 0.63982 | 1.4738 | 0.7213 | 1.6615 | 16.9795 | 2.3828 | 0.62227 | 1.4334 | 2.0556 | 14.6482 | 0.57423 | 1.3227 | 1.8969 | 13.5174 | 0.32949 | 0.33344 | 0.33707
3120660.4046 | 2734603.0878 | 3506717.7214 | 184449.5365 | PENLC | 2011 | 3271406.0266 | 1.1096 | 1.1829 | 2.6391 | 1.9703 | 14.785 | 0.63363 | 1.3367 | 0.71773 | 1.5141 | 16.7473 | 2.2318 | 0.61561 | 1.2987 | 1.9143 | 14.3644 | 0.56584 | 1.1937 | 1.7595 | 13.2033 | 0.32949 | 0.33344 | 0.33707
3144258.3597 | 2760308.4583 | 3528208.2611 | 183442.6607 | PENLC | 2012 | 3276628.2005 | 1.1418 | 1.0181 | 2.7081 | 1.8913 | 14.3803 | 0.53181 | 1.3594 | 0.60618 | 1.5495 | 16.391 | 2.1557 | 0.5143 | 1.3147 | 1.829 | 13.9068 | 0.47346 | 1.2103 | 1.6837 | 12.8024 | 0.32949 | 0.33344 | 0.33707
3155587.714 | 2769197.1897 | 3541978.2382 | 184608.7356 | PENLC | 2013 | 3270953.4061 | 0.93941 | 1.2368 | 2.7726 | 1.7271 | 14.0214 | 0.6277 | 1.0994 | 0.71871 | 1.2588 | 16.0545 | 1.9775 | 0.60577 | 1.061 | 1.6667 | 13.5317 | 0.55678 | 0.97515 | 1.5319 | 12.4372 | 0.32949 | 0.33344 | 0.33707
3170171.908 | 2774802.7009 | 3565541.115 | 188898.5491 | PENLC | 2014 | 3373545.6743 | 0.79636 | 1.3445 | 2.8332 | 1.5838 | 13.8426 | 0.65333 | 0.9305 | 0.75331 | 1.0729 | 15.9609 | 1.8262 | 0.63143 | 0.89931 | 1.5307 | 13.3786 | 0.57321 | 0.81639 | 1.3896 | 12.145 | 0.32949 | 0.33344 | 0.33707
3225034.1935 | 2836699.6736 | 3613368.7134 | 185537.5332 | PENLC | 2015 | 3358210.6579 | 1.0333 | 1.2193 | 2.8904 | 1.7775 | 13.722 | 0.57027 | 1.2072 | 0.66528 | 1.4083 | 16.0081 | 2.0736 | 0.55056 | 1.1655 | 1.716 | 13.2476 | 0.49303 | 1.0437 | 1.5367 | 11.8633 | 0.32949 | 0.33344 | 0.33707
3295600.6733 | 2891290.5041 | 3699910.8425 | 193170.3405 | PENLC | 2016 | 3359018.9664 | 1.3882 | 1.0899 | 2.9444 | 2.1118 | 13.6157 | 0.49605 | 1.6157 | 0.58485 | 1.9049 | 16.053 | 2.4898 | 0.47874 | 1.5593 | 2.0381 | 13.1406 | 0.42273 | 1.3769 | 1.7996 | 11.6031 | 0.32949 | 0.33344 | 0.33707
3256485.6538 | 2855961.5811 | 3657009.7265 | 191361.4284 | PENLC | 2017 | 3315860.125 | 0.96762 | 1.0632 | 2.9957 | 1.5791 | 13.4048 | 0.46694 | 1.1122 | 0.55053 | 1.3113 | 15.8046 | 1.8618 | 0.45335 | 1.0798 | 1.5332 | 13.0148 | 0.39517 | 0.94125 | 1.3364 | 11.3445 | 0.32949 | 0.33344 | 0.33707
3346405.3362 | 2936516.2923 | 3756294.3802 | 195835.8018 | PENLC | 2018 | 3416361.0235 | 1.383 | 1.2305 | 3.0445 | 2.1069 | 13.2177 | 0.53056 | 1.5763 | 0.62925 | 1.8695 | 15.6763 | 2.4988 | 0.51563 | 1.5319 | 2.0476 | 12.8457 | 0.44471 | 1.3212 | 1.766 | 11.0789 | 0.32949 | 0.33344 | 0.33707
3311831.0327 | 2909535.3641 | 3714126.7012 | 192207.8572 | PENLC | 2019 | 3332144.4398 | 0.99176 | 1.1818 | 3.091 | 1.6253 | 13.0703 | 0.50158 | 1.1237 | 0.59983 | 1.3438 | 15.6307 | 1.9437 | 0.4863 | 1.0895 | 1.5758 | 12.6722 | 0.41652 | 0.93315 | 1.3497 | 10.8539 | 0.32949 | 0.33344 | 0.33707
3346058.435 | 2931893.8549 | 3760223.015 | 197878.5572 | PENLC | 2020 | 2732356.7301 | 1.2908 | 1.0542 | 3.1355 | 1.8019 | 12.2671 | 0.41895 | 1.3829 | 0.49764 | 1.6426 | 14.571 | 2.1403 | 0.39483 | 1.3033 | 1.6981 | 11.5607 | 0.36288 | 1.1978 | 1.5607 | 10.6252 | 0.32949 | 0.33344 | 0.33707
3338567.1122 | 2916854.8772 | 3760279.3473 | 201484.6577 | PENLC | 2021 | . | . | . | 3.1781 | 1.5279 | 12.3576 | 0.47718 | 1.0508 | 0.57972 | 1.2765 | 15.013 | 1.8563 | 0.44754 | 0.98549 | 1.433 | 11.59 | 0.40228 | 0.88582 | 1.2881 | 10.4178 | 0.32949 | 0.33344 | 0.33707
3365473.8263 | 2946329.9025 | 3784617.7501 | 200257.5761 | PENLC | 2022 | . | . | . | 3.2189 | 1.5459 | 12.4235 | 0.47935 | 1.0665 | 0.58885 | 1.3101 | 15.2616 | 1.899 | 0.45409 | 1.0103 | 1.4644 | 11.7689 | 0.39289 | 0.87413 | 1.267 | 10.1826 | 0.32949 | 0.33344 | 0.33707
3388385.6694 | 2969006.226 | 3807765.1127 | 200370.1021 | PENLC | 2023 | . | . | . | 3.2581 | 1.5498 | 12.407 | 0.47734 | 1.0724 | 0.59251 | 1.3312 | 15.4003 | 1.9237 | 0.45347 | 1.0188 | 1.4723 | 11.7865 | 0.38369 | 0.86202 | 1.2457 | 9.9727 | 0.32949 | 0.33344 | 0.33707
3410796.3529 | 2991513.95 | 3830078.7559 | 200323.7383 | PENLC | 2024 | . | . | . | 3.2958 | 1.5545 | 12.4063 | 0.47575 | 1.0787 | 0.59962 | 1.3596 | 15.6365 | 1.9592 | 0.45051 | 1.0215 | 1.472 | 11.7482 | 0.37457 | 0.84932 | 1.2239 | 9.7678 | 0.32949 | 0.33344 | 0.33707
3432049.0004 | 3012529.2315 | 3851568.7692 | 200437.1464 | PENLC | 2025 | . | . | . | 3.3322 | 1.5574 | 12.3966 | 0.47336 | 1.0841 | 0.60575 | 1.3873 | 15.8637 | 1.993 | 0.446 | 1.0215 | 1.4675 | 11.6803 | 0.3656 | 0.8373 | 1.2029 | 9.5745 | 0.32949 | 0.33344 | 0.33707
3452152.6825 | 3031771.7562 | 3872533.6088 | 200848.5881 | PENLC | 2026 | . | . | . | 3.3673 | 1.562 | 12.3497 | 0.47065 | 1.0914 | 0.61056 | 1.4158 | 16.0209 | 2.0264 | 0.44132 | 1.0233 | 1.4647 | 11.58 | 0.35721 | 0.82831 | 1.1855 | 9.373 | 0.32949 | 0.33344 | 0.33707
3471299.237 | 3049854.7869 | 3892743.6871 | 201356.716 | PENLC | 2027 | . | . | . | 3.4012 | 1.5648 | 12.3001 | 0.46753 | 1.0972 | 0.61366 | 1.4402 | 16.1445 | 2.0538 | 0.43647 | 1.0243 | 1.4608 | 11.4829 | 0.34947 | 0.82018 | 1.1697 | 9.1942 | 0.32949 | 0.33344 | 0.33707
3489690.1051 | 3067112.2506 | 3912267.9597 | 201898.2312 | PENLC | 2028 | . | . | . | 3.434 | 1.5665 | 12.2516 | 0.46446 | 1.102 | 0.61656 | 1.4629 | 16.2638 | 2.0795 | 0.43172 | 1.0243 | 1.456 | 11.388 | 0.34198 | 0.81142 | 1.1534 | 9.021 | 0.32949 | 0.33344 | 0.33707
3507866.3125 | 3084452.1716 | 3931280.4535 | 202297.7902 | PENLC | 2029 | . | . | . | 3.4657 | 1.57 | 12.2126 | 0.46124 | 1.1088 | 0.61903 | 1.4881 | 16.3905 | 2.1071 | 0.42695 | 1.0264 | 1.4533 | 11.3047 | 0.33452 | 0.80418 | 1.1387 | 8.8575 | 0.32949 | 0.33344 | 0.33707
3525345.2472 | 3100628.1452 | 3950062.3493 | 202920.3158 | PENLC | 2030 | . | . | . | 3.4965 | 1.5768 | 12.1418 | 0.45774 | 1.1191 | 0.6205 | 1.517 | 16.4591 | 2.1375 | 0.42193 | 1.0315 | 1.4535 | 11.1919 | 0.32747 | 0.80059 | 1.1281 | 8.6863 | 0.32949 | 0.33344 | 0.33707
3542522.7903 | 3116719.1767 | 3968326.404 | 203439.4267 | PENLC | 2031 | . | . | . | 3.5264 | 1.5839 | 12.0828 | 0.45499 | 1.1289 | 0.62279 | 1.5452 | 16.539 | 2.168 | 0.4174 | 1.0356 | 1.453 | 11.0845 | 0.32137 | 0.79735 | 1.1187 | 8.5344 | 0.32949 | 0.33344 | 0.33707
3559983.7961 | 3133724.3216 | 3986243.2706 | 203657.2268 | PENLC | 2032 | . | . | . | 3.5553 | 1.5943 | 12.0462 | 0.45233 | 1.142 | 0.62538 | 1.5789 | 16.6548 | 2.2043 | 0.41272 | 1.042 | 1.4547 | 10.9913 | 0.31538 | 0.79624 | 1.1116 | 8.399 | 0.32949 | 0.33344 | 0.33707
3576148.2904 | 3148931.5257 | 4003365.0551 | 204114.5986 | PENLC | 2033 | . | . | . | 3.5835 | 1.5989 | 12.0031 | 0.44982 | 1.1491 | 0.62816 | 1.6047 | 16.762 | 2.2329 | 0.40819 | 1.0427 | 1.4509 | 10.8921 | 0.30951 | 0.79067 | 1.1002 | 8.2591 | 0.32949 | 0.33344 | 0.33707
3592207.7493 | 3164372.1521 | 4020043.3465 | 204410.2629 | PENLC | 2034 | . | . | . | 3.6109 | 1.6044 | 11.9744 | 0.44717 | 1.1572 | 0.6306 | 1.6319 | 16.8862 | 2.2625 | 0.40352 | 1.0443 | 1.4478 | 10.8055 | 0.30369 | 0.78594 | 1.0896 | 8.1324 | 0.32949 | 0.33344 | 0.33707
3608020.363 | 3179818.268 | 4036222.4581 | 204585.3673 | PENLC | 2035 | . | . | . | 3.6376 | 1.6096 | 11.9588 | 0.44408 | 1.1655 | 0.63225 | 1.6593 | 17.0262 | 2.2916 | 0.39843 | 1.0457 | 1.4441 | 10.7296 | 0.29777 | 0.78149 | 1.0793 | 8.0188 | 0.32949 | 0.33344 | 0.33707
3624274.563 | 3196315.5339 | 4052233.5922 | 204469.2359 | PENLC | 2036 | . | . | . | 3.6636 | 1.619 | 11.9625 | 0.44098 | 1.178 | 0.63376 | 1.693 | 17.192 | 2.3268 | 0.39331 | 1.0507 | 1.444 | 10.6695 | 0.292 | 0.78005 | 1.0721 | 7.9212 | 0.32949 | 0.33344 | 0.33707
3640435.778 | 3212941.4129 | 4067930.1432 | 204247.2299 | PENLC | 2037 | . | . | . | 3.6889 | 1.6294 | 11.9763 | 0.43788 | 1.1916 | 0.63509 | 1.7282 | 17.3701 | 2.3633 | 0.38822 | 1.0564 | 1.4446 | 10.618 | 0.2864 | 0.77934 | 1.0657 | 7.8331 | 0.32949 | 0.33344 | 0.33707
17121023.624 | 15596654.132 | 18645393.116 | 728309.5905 | PEPCO | 1998 | 16447092 | 1 | 1 | 0 | 3.5444 | 14.0013 | 0.48227 | 3.0621 | 0.48227 | 3.0621 | 14.0013 | 3.5444 | 0.48227 | 3.0621 | 3.5444 | 14.0013 | 0.48227 | 3.0621 | 3.5444 | 14.0013 | 0.63719 | 0.2295 | 0.13331
16830350.014 | 15409840.214 | 18250859.814 | 678687.7567 | PEPCO | 1999 | 16773584 | 0.97908 | 1.1262 | 0.69315 | 3.6038 | 14.4269 | 0.54868 | 3.0551 | 0.56692 | 3.1567 | 14.9066 | 3.7236 | 0.55209 | 3.0741 | 3.6261 | 14.5165 | 0.54363 | 3.027 | 3.5706 | 14.2943 | 0.63719 | 0.2295 | 0.13331
16853741.305 | 15447028.231 | 18260454.38 | 672095.9901 | PEPCO | 2000 | 17124611 | 0.74775 | 1.2755 | 1.0986 | 3.0161 | 14.9033 | 0.62932 | 2.3868 | 0.66203 | 2.5109 | 15.6779 | 3.1729 | 0.64161 | 2.4334 | 3.075 | 15.1943 | 0.61805 | 2.3441 | 2.9621 | 14.6364 | 0.63719 | 0.2295 | 0.13331
17347398.834 | 16000700.892 | 18694096.777 | 643422.1049 | PEPCO | 2001 | 17786180 | 0.84845 | 1.1215 | 1.3863 | 3.312 | 15.3148 | 0.5572 | 2.7548 | 0.6041 | 2.9867 | 16.604 | 3.5908 | 0.56271 | 2.7821 | 3.3448 | 15.4662 | 0.5454 | 2.6965 | 3.2419 | 14.9905 | 0.63719 | 0.2295 | 0.13331
18042069.928 | 16706020.017 | 19378119.839 | 638334.7139 | PEPCO | 2002 | 18349056 | 1.1267 | 1.1787 | 1.6094 | 4.2946 | 15.6197 | 0.58488 | 3.7097 | 0.64607 | 4.0978 | 17.2538 | 4.7439 | 0.5835 | 3.701 | 4.2845 | 15.5829 | 0.57258 | 3.6317 | 4.2042 | 15.2911 | 0.63719 | 0.2295 | 0.13331
18145244.879 | 16779863.947 | 19510625.811 | 652348.4186 | PEPCO | 2003 | 18262532 | 0.76561 | 1.3694 | 1.7918 | 3.2631 | 16.0445 | 0.68441 | 2.5787 | 0.78659 | 2.9637 | 18.4398 | 3.7503 | 0.68389 | 2.5768 | 3.2606 | 16.0323 | 0.66322 | 2.4989 | 3.1621 | 15.5478 | 0.63719 | 0.2295 | 0.13331
19115778.467 | 17770429.981 | 20461126.953 | 642777.3645 | PEPCO | 2004 | 18741223 | 0.91958 | 1.2639 | 1.9459 | 3.7995 | 16.5206 | 0.63633 | 3.1632 | 0.75307 | 3.7435 | 19.5514 | 4.4966 | 0.63736 | 3.1683 | 3.8057 | 16.5473 | 0.61154 | 3.0399 | 3.6515 | 15.8768 | 0.63719 | 0.2295 | 0.13331
19802508.857 | 18406281.696 | 21198736.018 | 667086.0558 | PEPCO | 2005 | 19555220.672 | 1.0283 | 1.3163 | 2.0794 | 4.2423 | 16.8641 | 0.65585 | 3.5864 | 0.80989 | 4.4287 | 20.8249 | 5.2386 | 0.65418 | 3.5773 | 4.2314 | 16.8211 | 0.62423 | 3.4135 | 4.0377 | 16.0509 | 0.63719 | 0.2295 | 0.13331
19502614.213 | 18091521.679 | 20913706.747 | 674188.398 | PEPCO | 2006 | 18916486.958 | 0.89566 | 1.0567 | 2.1972 | 3.6409 | 16.9492 | 0.5156 | 3.1253 | 0.6419 | 3.8908 | 21.1012 | 4.5327 | 0.5162 | 3.1289 | 3.6451 | 16.9689 | 0.48896 | 2.9638 | 3.4527 | 16.0735 | 0.63719 | 0.2295 | 0.13331
19585772.508 | 18219007.939 | 20952537.076 | 653009.4891 | PEPCO | 2007 | 19386546.915 | 1.0893 | 1.2291 | 2.3026 | 4.3802 | 16.9165 | 0.58717 | 3.793 | 0.73375 | 4.7399 | 21.1393 | 5.4736 | 0.5888 | 3.8035 | 4.3923 | 16.9633 | 0.55592 | 3.5911 | 4.1471 | 16.0161 | 0.63719 | 0.2295 | 0.13331
19051711.498 | 17731410.975 | 20372012.022 | 630810.0095 | PEPCO | 2008 | 19186202.746 | 1.0463 | 1.1647 | 2.3979 | 4.18 | 16.784 | 0.54212 | 3.6379 | 0.67552 | 4.5331 | 20.914 | 5.2086 | 0.543 | 3.6439 | 4.1869 | 16.8114 | 0.51389 | 3.4485 | 3.9624 | 15.91 | 0.63719 | 0.2295 | 0.13331
18189562.924 | 16814582.943 | 19564542.906 | 656934.6293 | PEPCO | 2009 | 18924165.874 | 0.84286 | 1.2912 | 2.4849 | 3.518 | 16.5879 | 0.58964 | 2.9284 | 0.72986 | 3.6248 | 20.5326 | 4.3547 | 0.57956 | 2.8783 | 3.4579 | 16.3043 | 0.56394 | 2.8007 | 3.3647 | 15.8647 | 0.63719 | 0.2295 | 0.13331
18786405.6 | 17389590.306 | 20183220.894 | 667367.0525 | PEPCO | 2010 | 19395190.797 | 1.2951 | 1.2403 | 2.5649 | 5.1118 | 16.5943 | 0.56258 | 4.5492 | 0.70577 | 5.7072 | 20.8182 | 6.413 | 0.54602 | 4.4154 | 4.9614 | 16.1061 | 0.53858 | 4.3552 | 4.8938 | 15.8865 | 0.63719 | 0.2295 | 0.13331
18326557.538 | 17022963.827 | 19630151.249 | 622827.8687 | PEPCO | 2011 | 18928785.57 | 1.1537 | 1.1409 | 2.6391 | 4.598 | 16.5477 | 0.51201 | 4.086 | 0.64271 | 5.129 | 20.7716 | 5.7717 | 0.49677 | 3.9643 | 4.4611 | 16.0549 | 0.49016 | 3.9116 | 4.4018 | 15.8414 | 0.63719 | 0.2295 | 0.13331
18105457.501 | 16798072.042 | 19412842.96 | 624639.481 | PEPCO | 2012 | 18423665.193 | 1.1854 | 0.94857 | 2.7081 | 4.6377 | 16.4908 | 0.41958 | 4.2181 | 0.52531 | 5.281 | 20.6461 | 5.8063 | 0.40753 | 4.097 | 4.5045 | 16.017 | 0.40181 | 4.0394 | 4.4412 | 15.7922 | 0.63719 | 0.2295 | 0.13331
17599401.206 | 16283321.899 | 18915480.514 | 628793.2069 | PEPCO | 2013 | 18105791.028 | 1.0213 | 1.2041 | 2.7726 | 4.1533 | 16.4077 | 0.53028 | 3.623 | 0.66069 | 4.514 | 20.443 | 5.1747 | 0.51445 | 3.5149 | 4.0293 | 15.9181 | 0.5087 | 3.4755 | 3.9842 | 15.7399 | 0.63719 | 0.2295 | 0.13331
17309426.994 | 15976635.573 | 18642218.416 | 636777.8807 | PEPCO | 2014 | 18064927.237 | 1.0292 | 1.262 | 2.8332 | 4.1981 | 16.3099 | 0.53933 | 3.6588 | 0.6743 | 4.5744 | 20.3915 | 5.2487 | 0.52146 | 3.5376 | 4.059 | 15.7696 | 0.51753 | 3.5109 | 4.0284 | 15.6506 | 0.63719 | 0.2295 | 0.13331
17597389.548 | 16263705.936 | 18931073.16 | 637204.1492 | PEPCO | 2015 | 17725415.713 | 1.1904 | 1.1309 | 2.8904 | 4.7302 | 16.3798 | 0.47259 | 4.2576 | 0.59729 | 5.381 | 20.7018 | 5.9783 | 0.45998 | 4.1439 | 4.6039 | 15.9425 | 0.45105 | 4.0635 | 4.5145 | 15.6332 | 0.63719 | 0.2295 | 0.13331
17767105.73 | 16439730.97 | 19094480.491 | 634189.9214 | PEPCO | 2016 | 18034680.685 | 1.1901 | 1.1036 | 2.9444 | 4.7372 | 16.5045 | 0.45747 | 4.2798 | 0.58315 | 5.4555 | 21.0386 | 6.0387 | 0.4491 | 4.2015 | 4.6506 | 16.2026 | 0.43419 | 4.062 | 4.4962 | 15.6646 | 0.63719 | 0.2295 | 0.13331
17798709.047 | 16481207.484 | 19116210.609 | 629472.7287 | PEPCO | 2017 | 17382525.689 | 1.0931 | 1.0078 | 2.9957 | 4.3672 | 16.6425 | 0.41445 | 3.9528 | 0.53507 | 5.1032 | 21.4861 | 5.6383 | 0.40907 | 3.9014 | 4.3105 | 16.4263 | 0.39116 | 3.7306 | 4.1218 | 15.7071 | 0.63719 | 0.2295 | 0.13331
18074380.784 | 16744800.559 | 19403961.01 | 635243.643 | PEPCO | 2018 | 17793566.873 | 1.1939 | 1.2174 | 3.0445 | 4.8369 | 16.7131 | 0.50252 | 4.3344 | 0.66283 | 5.717 | 22.0447 | 6.3799 | 0.49822 | 4.2973 | 4.7955 | 16.5702 | 0.47053 | 4.0584 | 4.529 | 15.6492 | 0.63719 | 0.2295 | 0.13331
18142845.126 | 16806859.131 | 19478831.121 | 638304.1763 | PEPCO | 2019 | 17212353.151 | 1.2175 | 1.1221 | 3.091 | 4.9011 | 16.7707 | 0.46488 | 4.4362 | 0.62853 | 5.9979 | 22.6743 | 6.6264 | 0.46231 | 4.4117 | 4.874 | 16.678 | 0.43157 | 4.1184 | 4.5499 | 15.569 | 0.63719 | 0.2295 | 0.13331
16675016.727 | 15248328.367 | 18101705.088 | 681639.7343 | PEPCO | 2020 | 15250669.753 | 1.0426 | 0.94111 | 3.1355 | 4.0821 | 16.2837 | 0.37993 | 3.7021 | 0.50394 | 4.9105 | 21.5987 | 5.4145 | 0.36314 | 3.5385 | 3.9016 | 15.5638 | 0.36004 | 3.5083 | 3.8683 | 15.431 | 0.63719 | 0.2295 | 0.13331
16750779.469 | 15331505.516 | 18170053.421 | 678097.2963 | PEPCO | 2021 | . | . | . | 3.1781 | 4.141 | 16.3426 | 0.48162 | 3.6593 | 0.66529 | 5.0549 | 22.5751 | 5.7202 | 0.46077 | 3.5009 | 3.9617 | 15.635 | 0.4507 | 3.4244 | 3.8751 | 15.2935 | 0.63719 | 0.2295 | 0.13331
16956712.096 | 15555229.619 | 18358194.574 | 669596.9282 | PEPCO | 2022 | . | . | . | 3.2189 | 4.1946 | 16.4634 | 0.48761 | 3.707 | 0.69238 | 5.2638 | 23.3772 | 5.9562 | 0.47529 | 3.6133 | 4.0886 | 16.0473 | 0.44921 | 3.4151 | 3.8643 | 15.1668 | 0.63719 | 0.2295 | 0.13331
16975420.126 | 15571367.168 | 18379473.083 | 670825.0458 | PEPCO | 2023 | . | . | . | 3.2581 | 4.2091 | 16.5019 | 0.48579 | 3.7233 | 0.70331 | 5.3904 | 23.8907 | 6.0937 | 0.47641 | 3.6514 | 4.1278 | 16.1832 | 0.44366 | 3.4004 | 3.8441 | 15.0708 | 0.63719 | 0.2295 | 0.13331
16999942.025 | 15594259.269 | 18405624.781 | 671603.7273 | PEPCO | 2024 | . | . | . | 3.2958 | 4.2274 | 16.541 | 0.48381 | 3.7436 | 0.71755 | 5.5522 | 24.5322 | 6.2698 | 0.47426 | 3.6697 | 4.144 | 16.2144 | 0.43835 | 3.3919 | 3.8302 | 14.9869 | 0.63719 | 0.2295 | 0.13331
16971937.459 | 15559591.544 | 18384283.375 | 674787.2355 | PEPCO | 2025 | . | . | . | 3.3322 | 4.237 | 16.5559 | 0.48015 | 3.7569 | 0.7273 | 5.6907 | 25.0779 | 6.418 | 0.46968 | 3.6749 | 4.1446 | 16.1947 | 0.43222 | 3.3818 | 3.814 | 14.9031 | 0.63719 | 0.2295 | 0.13331
16844014.466 | 15415882.307 | 18272146.624 | 682329.5487 | PEPCO | 2026 | . | . | . | 3.3673 | 4.2425 | 16.5228 | 0.47559 | 3.7669 | 0.73311 | 5.8066 | 25.4697 | 6.5397 | 0.46437 | 3.6781 | 4.1424 | 16.1332 | 0.42575 | 3.3721 | 3.7979 | 14.7913 | 0.63719 | 0.2295 | 0.13331
16743057.652 | 15300469.717 | 18185645.586 | 689236.1946 | PEPCO | 2027 | . | . | . | 3.4012 | 4.2442 | 16.5024 | 0.46997 | 3.7742 | 0.73488 | 5.9016 | 25.8041 | 6.6365 | 0.4582 | 3.6797 | 4.1379 | 16.089 | 0.41879 | 3.3632 | 3.782 | 14.7053 | 0.63719 | 0.2295 | 0.13331
16640794.788 | 15183296.566 | 18098293.009 | 696359.9957 | PEPCO | 2028 | . | . | . | 3.434 | 4.2481 | 16.48 | 0.46439 | 3.7837 | 0.73677 | 6.003 | 26.146 | 6.7398 | 0.4523 | 3.6852 | 4.1375 | 16.0508 | 0.41176 | 3.3549 | 3.7667 | 14.6123 | 0.63719 | 0.2295 | 0.13331
16523044.71 | 15048081.707 | 17998007.713 | 704704.277 | PEPCO | 2029 | . | . | . | 3.4657 | 4.2487 | 16.45 | 0.45757 | 3.7911 | 0.73631 | 6.1006 | 26.4711 | 6.8369 | 0.4452 | 3.6887 | 4.1339 | 16.0056 | 0.4037 | 3.3448 | 3.7485 | 14.5136 | 0.63719 | 0.2295 | 0.13331
16306958.626 | 14801926.317 | 17811990.936 | 719070.7181 | PEPCO | 2030 | . | . | . | 3.4965 | 4.2466 | 16.3728 | 0.45075 | 3.7958 | 0.73548 | 6.1937 | 26.7154 | 6.9291 | 0.43787 | 3.6874 | 4.1253 | 15.905 | 0.39582 | 3.3333 | 3.7291 | 14.3776 | 0.63719 | 0.2295 | 0.13331
16157193.872 | 14629541.418 | 17684846.325 | 729878.1159 | PEPCO | 2031 | . | . | . | 3.5264 | 4.257 | 16.3239 | 0.44532 | 3.8116 | 0.73719 | 6.3099 | 27.0229 | 7.0471 | 0.43154 | 3.6937 | 4.1252 | 15.8186 | 0.38922 | 3.3315 | 3.7207 | 14.2675 | 0.63719 | 0.2295 | 0.13331
16051915.315 | 14506893.894 | 17596936.737 | 738176.6197 | PEPCO | 2032 | . | . | . | 3.5553 | 4.2707 | 16.2947 | 0.43966 | 3.8311 | 0.73867 | 6.4367 | 27.377 | 7.1754 | 0.42473 | 3.701 | 4.1257 | 15.7414 | 0.38248 | 3.3328 | 3.7153 | 14.1755 | 0.63719 | 0.2295 | 0.13331
15957818.166 | 14395805.048 | 17519831.284 | 746294.8715 | PEPCO | 2033 | . | . | . | 3.5835 | 4.2767 | 16.2719 | 0.43312 | 3.8436 | 0.7387 | 6.5552 | 27.7519 | 7.2939 | 0.41723 | 3.7025 | 4.1197 | 15.6747 | 0.37492 | 3.3271 | 3.702 | 14.0853 | 0.63719 | 0.2295 | 0.13331
15884432.425 | 14307998.09 | 17460866.761 | 753185.0062 | PEPCO | 2034 | . | . | . | 3.6109 | 4.282 | 16.2585 | 0.42588 | 3.8561 | 0.73718 | 6.6748 | 28.1427 | 7.412 | 0.40901 | 3.7034 | 4.1124 | 15.6144 | 0.36683 | 3.3215 | 3.6883 | 14.0042 | 0.63719 | 0.2295 | 0.13331
15835469.109 | 14248140.589 | 17422797.629 | 758390.0038 | PEPCO | 2035 | . | . | . | 3.6376 | 4.289 | 16.2558 | 0.41721 | 3.8718 | 0.73281 | 6.8007 | 28.5527 | 7.5335 | 0.39936 | 3.7061 | 4.1055 | 15.5602 | 0.35761 | 3.3187 | 3.6763 | 13.9337 | 0.63719 | 0.2295 | 0.13331
15816521.357 | 14222896.737 | 17410145.978 | 761398.1392 | PEPCO | 2036 | . | . | . | 3.6636 | 4.2987 | 16.2663 | 0.40883 | 3.8899 | 0.72867 | 6.9329 | 28.9914 | 7.6616 | 0.39002 | 3.7108 | 4.1009 | 15.5177 | 0.3487 | 3.3177 | 3.6664 | 13.8737 | 0.63719 | 0.2295 | 0.13331
15816202.987 | 14219399.958 | 17413006.017 | 762916.7118 | PEPCO | 2037 | . | . | . | 3.6889 | 4.3122 | 16.2843 | 0.40069 | 3.9115 | 0.72451 | 7.0726 | 29.4446 | 7.7971 | 0.38091 | 3.7184 | 4.0993 | 15.4802 | 0.34007 | 3.3197 | 3.6598 | 13.8206 | 0.63719 | 0.2295 | 0.13331
10170222.805 | 9276465.4237 | 11063980.186 | 427017.2524 | PL | 1998 | 10766520 | 1 | 1 | 0 | 1.8112 | 14.9672 | 0.622 | 1.1892 | 0.622 | 1.1892 | 14.9672 | 1.8112 | 0.622 | 1.1892 | 1.8112 | 14.9672 | 0.622 | 1.1892 | 1.8112 | 14.9672 | 0.3038 | 0.29948 | 0.39672
11237037.697 | 10400722.362 | 12073353.032 | 399572.7299 | PL | 1999 | 11112466 | 1.1051 | 1.1591 | 0.69315 | 2.0572 | 15.2871 | 0.72593 | 1.3312 | 0.73498 | 1.3478 | 15.4777 | 2.0828 | 0.72386 | 1.3275 | 2.0513 | 15.2436 | 0.71614 | 1.3133 | 2.0295 | 15.0811 | 0.3038 | 0.29948 | 0.39672
11722366.128 | 10916912.805 | 12527819.451 | 384827.5517 | PL | 2000 | 11469478 | 0.75962 | 1.2774 | 1.0986 | 1.7315 | 15.6055 | 0.80498 | 0.92653 | 0.81685 | 0.9402 | 15.8358 | 1.7571 | 0.81039 | 0.93275 | 1.7431 | 15.7104 | 0.78413 | 0.90253 | 1.6867 | 15.2014 | 0.3038 | 0.29948 | 0.39672
12189192.369 | 11406149.123 | 12972235.614 | 374120.5191 | PL | 2001 | 11837969 | 0.87314 | 1.1691 | 1.3863 | 1.814 | 15.888 | 0.73894 | 1.075 | 0.75792 | 1.1026 | 16.2961 | 1.8605 | 0.73909 | 1.0752 | 1.8143 | 15.891 | 0.71402 | 1.0387 | 1.7528 | 15.3521 | 0.3038 | 0.29948 | 0.39672
12684671.738 | 11901198.365 | 13468145.111 | 374326.0243 | PL | 2002 | 12441320 | 1.193 | 1.183 | 1.6094 | 2.2339 | 16.1438 | 0.7479 | 1.486 | 0.76954 | 1.529 | 16.611 | 2.2985 | 0.746 | 1.4822 | 2.2282 | 16.1028 | 0.7215 | 1.4335 | 2.155 | 15.5741 | 0.3038 | 0.29948 | 0.39672
12882552.489 | 12107592.402 | 13657512.576 | 370258.5668 | PL | 2003 | 12583589 | 0.81863 | 1.3287 | 1.7918 | 1.8887 | 16.5277 | 0.84763 | 1.0411 | 0.88481 | 1.0868 | 17.2527 | 1.9716 | 0.83712 | 1.0282 | 1.8653 | 16.3228 | 0.80944 | 0.99419 | 1.8036 | 15.7831 | 0.3038 | 0.29948 | 0.39672
13187776.233 | 12391292.737 | 13984259.73 | 380541.9698 | PL | 2004 | 12916267 | 0.81984 | 1.2602 | 1.9459 | 1.883 | 17.0303 | 0.81543 | 1.0675 | 0.8672 | 1.1353 | 18.1114 | 2.0025 | 0.79658 | 1.0429 | 1.8394 | 16.6365 | 0.76641 | 1.0034 | 1.7698 | 16.0065 | 0.3038 | 0.29948 | 0.39672
13638306.577 | 12774624.093 | 14501989.062 | 412648.1408 | PL | 2005 | 13365624 | 1.2901 | 1.2782 | 2.0794 | 2.5172 | 17.2737 | 0.81899 | 1.6982 | 0.879 | 1.8227 | 18.5393 | 2.7017 | 0.79631 | 1.6512 | 2.4475 | 16.7952 | 0.763 | 1.5821 | 2.3451 | 16.0927 | 0.3038 | 0.29948 | 0.39672
13582518.751 | 12772057.81 | 14392979.692 | 387220.0797 | PL | 2006 | 13373919 | 0.94814 | 1.0587 | 2.1972 | 1.9126 | 17.2862 | 0.66607 | 1.2465 | 0.71314 | 1.3346 | 18.5077 | 2.0478 | 0.65043 | 1.2173 | 1.8677 | 16.8803 | 0.62003 | 1.1604 | 1.7804 | 16.0913 | 0.3038 | 0.29948 | 0.39672
13864651.929 | 13050634.811 | 14678669.046 | 388919.141 | PL | 2007 | 14064765.808 | 1.1321 | 1.2436 | 2.3026 | 2.2796 | 17.3518 | 0.778 | 1.5016 | 0.84676 | 1.6343 | 18.8855 | 2.4811 | 0.75142 | 1.4503 | 2.2017 | 16.759 | 0.71441 | 1.3789 | 2.0933 | 15.9335 | 0.3038 | 0.29948 | 0.39672
13858926.281 | 13059094.137 | 14658758.424 | 382141.8782 | PL | 2008 | 14112781.653 | 0.92489 | 1.2321 | 2.3979 | 1.9902 | 17.2113 | 0.75871 | 1.2315 | 0.83799 | 1.3602 | 19.0097 | 2.1982 | 0.72459 | 1.1761 | 1.9007 | 16.4373 | 0.68882 | 1.1181 | 1.8069 | 15.6257 | 0.3038 | 0.29948 | 0.39672
13723640.558 | 12893976.953 | 14553304.163 | 396394.6823 | PL | 2009 | 14043531.175 | 0.74351 | 1.2221 | 2.4849 | 1.6903 | 16.5158 | 0.72447 | 0.96588 | 0.79361 | 1.058 | 18.0918 | 1.8517 | 0.68777 | 0.91694 | 1.6047 | 15.679 | 0.67038 | 0.89376 | 1.5641 | 15.2826 | 0.3038 | 0.29948 | 0.39672
14045854.357 | 13261037.092 | 14830671.623 | 374968.106 | PL | 2010 | 14299558.505 | 1.3239 | 1.1758 | 2.5649 | 2.4211 | 16.3154 | 0.69207 | 1.729 | 0.76833 | 1.9195 | 18.1131 | 2.6879 | 0.64905 | 1.6216 | 2.2706 | 15.3012 | 0.6349 | 1.5862 | 2.2211 | 14.9676 | 0.3038 | 0.29948 | 0.39672
14020237.351 | 13259060.169 | 14781414.532 | 363673.4035 | PL | 2011 | 14332970.697 | 1.1787 | 1.1734 | 2.6391 | 2.2245 | 16.0554 | 0.6826 | 1.5419 | 0.76082 | 1.7186 | 17.8953 | 2.4795 | 0.63977 | 1.4452 | 2.085 | 15.0481 | 0.62267 | 1.4066 | 2.0292 | 14.6458 | 0.3038 | 0.29948 | 0.39672
14022279.516 | 13256423.821 | 14788135.21 | 365908.6922 | PL | 2012 | 14140587.28 | 1.1493 | 1.0348 | 2.7081 | 2.102 | 15.8352 | 0.59522 | 1.5068 | 0.66908 | 1.6937 | 17.8002 | 2.3628 | 0.55707 | 1.4102 | 1.9673 | 14.8203 | 0.53638 | 1.3578 | 1.8942 | 14.2698 | 0.3038 | 0.29948 | 0.39672
14067078.867 | 13293953.755 | 14840203.979 | 369381.8569 | PL | 2013 | 14243354.823 | 1.0561 | 1.2484 | 2.7726 | 2.0885 | 15.6639 | 0.70778 | 1.3807 | 0.79973 | 1.56 | 17.6986 | 2.3597 | 0.66219 | 1.2917 | 1.9539 | 14.6548 | 0.63267 | 1.2341 | 1.8668 | 14.0014 | 0.3038 | 0.29948 | 0.39672
14080253.277 | 13283586.975 | 14876919.579 | 380629.3102 | PL | 2014 | 14333130.478 | 0.91572 | 1.3292 | 2.8332 | 1.9343 | 15.6047 | 0.72813 | 1.2062 | 0.82743 | 1.3706 | 17.7328 | 2.1981 | 0.68195 | 1.1296 | 1.8116 | 14.6149 | 0.64398 | 1.0668 | 1.7107 | 13.8013 | 0.3038 | 0.29948 | 0.39672
14302624.759 | 13526621.748 | 15078627.77 | 370756.8526 | PL | 2015 | 14554327.027 | 1.2423 | 1.2 | 2.8904 | 2.3012 | 15.6887 | 0.64169 | 1.6595 | 0.738 | 1.9085 | 18.0433 | 2.6465 | 0.59991 | 1.5514 | 2.1513 | 14.6672 | 0.55711 | 1.4407 | 1.9978 | 13.6208 | 0.3038 | 0.29948 | 0.39672
14468042.175 | 13661299.34 | 15274785.011 | 385443.6523 | PL | 2016 | 14541845.505 | 1.4442 | 1.1065 | 2.9444 | 2.528 | 15.7563 | 0.58278 | 1.9452 | 0.67362 | 2.2484 | 18.2123 | 2.922 | 0.54733 | 1.8269 | 2.3742 | 14.798 | 0.4991 | 1.6659 | 2.165 | 13.4939 | 0.3038 | 0.29948 | 0.39672
14359774.626 | 13574618.235 | 15144931.018 | 375130.1327 | PL | 2017 | 14347891.383 | 1.1152 | 1.0632 | 2.9957 | 2.051 | 15.7209 | 0.54763 | 1.5033 | 0.63221 | 1.7355 | 18.1489 | 2.3677 | 0.51751 | 1.4207 | 1.9382 | 14.8564 | 0.46687 | 1.2816 | 1.7485 | 13.4025 | 0.3038 | 0.29948 | 0.39672
14565645.758 | 13773218.812 | 15358072.705 | 378603.8411 | PL | 2018 | 14760865.075 | 1.3362 | 1.2195 | 3.0445 | 2.4399 | 15.7409 | 0.62622 | 1.8137 | 0.72716 | 2.106 | 18.2784 | 2.8332 | 0.59215 | 1.715 | 2.3072 | 14.8846 | 0.52797 | 1.5291 | 2.0571 | 13.2714 | 0.3038 | 0.29948 | 0.39672
14571988.983 | 13795172.799 | 15348805.168 | 371145.3687 | PL | 2019 | 14546698.203 | 1.2013 | 1.1479 | 3.091 | 2.2373 | 15.8211 | 0.58968 | 1.6476 | 0.69232 | 1.9343 | 18.5749 | 2.6267 | 0.55574 | 1.5527 | 2.1085 | 14.9105 | 0.48911 | 1.3666 | 1.8557 | 13.1228 | 0.3038 | 0.29948 | 0.39672
14462698.45 | 13645433.548 | 15279963.351 | 390470.8594 | PL | 2020 | 13518882.061 | 1.3381 | 1.0247 | 3.1355 | 2.2494 | 14.9897 | 0.49761 | 1.7518 | 0.58137 | 2.0467 | 17.5128 | 2.628 | 0.45545 | 1.6034 | 2.0588 | 13.7198 | 0.4298 | 1.5131 | 1.9429 | 12.9469 | 0.3038 | 0.29948 | 0.39672
14491726.736 | 13671111.225 | 15312342.248 | 392071.7058 | PL | 2021 | . | . | . | 3.1781 | 2.0112 | 15.2655 | 0.58995 | 1.4212 | 0.7016 | 1.6902 | 18.1546 | 2.3918 | 0.53887 | 1.2982 | 1.837 | 13.9438 | 0.4945 | 1.1913 | 1.6858 | 12.7958 | 0.3038 | 0.29948 | 0.39672
14599528.749 | 13791275.735 | 15407781.763 | 386165.1815 | PL | 2022 | . | . | . | 3.2189 | 2.0501 | 15.4598 | 0.59699 | 1.4531 | 0.71654 | 1.7441 | 18.5559 | 2.4607 | 0.55031 | 1.3395 | 1.8898 | 14.251 | 0.48688 | 1.1851 | 1.672 | 12.6084 | 0.3038 | 0.29948 | 0.39672
14675285.546 | 13870328.674 | 15480242.418 | 384590.3587 | PL | 2023 | . | . | . | 3.2581 | 2.0695 | 15.5429 | 0.59848 | 1.471 | 0.72522 | 1.7825 | 18.8344 | 2.5077 | 0.55151 | 1.3556 | 1.9071 | 14.3231 | 0.47928 | 1.178 | 1.6573 | 12.4472 | 0.3038 | 0.29948 | 0.39672
14754554.717 | 13953409.625 | 15555699.809 | 382769.1758 | PL | 2024 | . | . | . | 3.2958 | 2.0905 | 15.6496 | 0.60061 | 1.4899 | 0.73792 | 1.8305 | 19.2274 | 2.5684 | 0.54962 | 1.3634 | 1.913 | 14.3211 | 0.47156 | 1.1698 | 1.6413 | 12.2871 | 0.3038 | 0.29948 | 0.39672
14827572.418 | 14028709.777 | 15626435.059 | 381678.6718 | PL | 2025 | . | . | . | 3.3322 | 2.1086 | 15.7398 | 0.6015 | 1.5071 | 0.74908 | 1.8769 | 19.6015 | 2.626 | 0.54572 | 1.3673 | 1.9131 | 14.2802 | 0.46378 | 1.162 | 1.6258 | 12.1358 | 0.3038 | 0.29948 | 0.39672
14886003.198 | 14087384.966 | 15684621.43 | 381561.8988 | PL | 2026 | . | . | . | 3.3673 | 2.127 | 15.7672 | 0.60138 | 1.5256 | 0.75786 | 1.9226 | 19.8697 | 2.6804 | 0.54114 | 1.3728 | 1.9139 | 14.1877 | 0.45643 | 1.1579 | 1.6144 | 11.967 | 0.3038 | 0.29948 | 0.39672
14938797.611 | 14139625.496 | 15737969.726 | 381826.5315 | PL | 2027 | . | . | . | 3.4012 | 2.1417 | 15.7813 | 0.60034 | 1.5414 | 0.76417 | 1.962 | 20.0879 | 2.7262 | 0.5361 | 1.3765 | 1.9126 | 14.0927 | 0.44972 | 1.1547 | 1.6044 | 11.8219 | 0.3038 | 0.29948 | 0.39672
14989803.431 | 14189929.841 | 15789677.02 | 382161.6804 | PL | 2028 | . | . | . | 3.434 | 2.155 | 15.7962 | 0.59932 | 1.5557 | 0.77031 | 1.9995 | 20.303 | 2.7699 | 0.53116 | 1.3788 | 1.9099 | 13.9998 | 0.44321 | 1.1505 | 1.5937 | 11.6818 | 0.3038 | 0.29948 | 0.39672
15042902.601 | 14242798.466 | 15843006.736 | 382271.8298 | PL | 2029 | . | . | . | 3.4657 | 2.171 | 15.8232 | 0.59808 | 1.573 | 0.77598 | 2.0408 | 20.5297 | 2.8168 | 0.5262 | 1.3839 | 1.9101 | 13.9213 | 0.43664 | 1.1484 | 1.585 | 11.5519 | 0.3038 | 0.29948 | 0.39672
15087812.263 | 14286761.214 | 15888863.313 | 382724.2442 | PL | 2030 | . | . | . | 3.4965 | 2.1918 | 15.8087 | 0.59647 | 1.5953 | 0.78057 | 2.0877 | 20.6881 | 2.8683 | 0.52101 | 1.3935 | 1.9145 | 13.8089 | 0.43044 | 1.1513 | 1.5817 | 11.4084 | 0.3038 | 0.29948 | 0.39672
15136027.397 | 14334411.075 | 15937643.719 | 382994.3187 | PL | 2031 | . | . | . | 3.5264 | 2.2137 | 15.8142 | 0.59598 | 1.6177 | 0.7866 | 2.1351 | 20.8723 | 2.9217 | 0.51654 | 1.4021 | 1.9186 | 13.7063 | 0.42537 | 1.1546 | 1.58 | 11.2871 | 0.3038 | 0.29948 | 0.39672
15191271.892 | 14389822.477 | 15992721.308 | 382914.5745 | PL | 2032 | . | . | . | 3.5553 | 2.2409 | 15.8501 | 0.59565 | 1.6452 | 0.79316 | 2.1908 | 21.1059 | 2.9839 | 0.51181 | 1.4137 | 1.9255 | 13.6193 | 0.42036 | 1.1611 | 1.5814 | 11.1858 | 0.3038 | 0.29948 | 0.39672
15241021.016 | 14438954.978 | 16043087.054 | 383209.183 | PL | 2033 | . | . | . | 3.5835 | 2.2599 | 15.8785 | 0.59554 | 1.6644 | 0.80008 | 2.236 | 21.3322 | 3.0361 | 0.50728 | 1.4177 | 1.925 | 13.5253 | 0.41543 | 1.161 | 1.5765 | 11.0765 | 0.3038 | 0.29948 | 0.39672
15294078.761 | 14491582.605 | 16096574.918 | 383414.6841 | PL | 2034 | . | . | . | 3.6109 | 2.2804 | 15.9255 | 0.5952 | 1.6852 | 0.8066 | 2.2837 | 21.5819 | 3.0903 | 0.50255 | 1.4228 | 1.9254 | 13.4465 | 0.41047 | 1.1621 | 1.5726 | 10.9827 | 0.3038 | 0.29948 | 0.39672
15349041.061 | 14546033.006 | 16152049.116 | 383659.2579 | PL | 2035 | . | . | . | 3.6376 | 2.3001 | 15.9874 | 0.59416 | 1.706 | 0.81204 | 2.3316 | 21.85 | 3.1436 | 0.49721 | 1.4276 | 1.9248 | 13.3787 | 0.40521 | 1.1634 | 1.5687 | 10.9032 | 0.3038 | 0.29948 | 0.39672
15410722.797 | 14607046.791 | 16214398.803 | 383978.3897 | PL | 2036 | . | . | . | 3.6636 | 2.3264 | 16.0752 | 0.59307 | 1.7333 | 0.8173 | 2.3886 | 22.1531 | 3.2059 | 0.49181 | 1.4374 | 1.9292 | 13.3307 | 0.40006 | 1.1692 | 1.5693 | 10.8436 | 0.3038 | 0.29948 | 0.39672
15475157.491 | 14670045.952 | 16280269.03 | 384664.2551 | PL | 2037 | . | . | . | 3.6889 | 2.3543 | 16.1775 | 0.59197 | 1.7623 | 0.82243 | 2.4484 | 22.4756 | 3.2708 | 0.48643 | 1.4481 | 1.9346 | 13.2933 | 0.39506 | 1.1761 | 1.5712 | 10.7962 | 0.3038 | 0.29948 | 0.39672
18766519.588 | 17376767.693 | 20156271.482 | 663992.3183 | PS | 1998 | 19515430 | 1 | 1 | 0 | 1.8112 | 14.9672 | 0.622 | 1.1892 | 0.622 | 1.1892 | 14.9672 | 1.8112 | 0.622 | 1.1892 | 1.8112 | 14.9672 | 0.622 | 1.1892 | 1.8112 | 14.9672 | 0.3186 | 0.28721 | 0.39419
20421245.771 | 19151056.078 | 21691435.463 | 606868.1772 | PS | 1999 | 20307021 | 1.0644 | 1.1313 | 0.69315 | 1.9862 | 15.2525 | 0.70688 | 1.2793 | 0.70793 | 1.2812 | 15.2751 | 1.9891 | 0.71324 | 1.2908 | 2.004 | 15.3896 | 0.69986 | 1.2666 | 1.9665 | 15.101 | 0.3186 | 0.28721 | 0.39419
21159880.918 | 19929703.749 | 22390058.087 | 587751.0898 | PS | 2000 | 20937587 | 0.79268 | 1.2808 | 1.0986 | 1.7776 | 15.6371 | 0.80875 | 0.96881 | 0.82247 | 0.98524 | 15.9023 | 1.8077 | 0.81432 | 0.97547 | 1.7898 | 15.7447 | 0.78676 | 0.94247 | 1.7292 | 15.2119 | 0.3186 | 0.28721 | 0.39419
22038978.453 | 20859166.08 | 23218790.826 | 563687.9187 | PS | 2001 | 21568411.918 | 1.0059 | 1.1412 | 1.3863 | 1.958 | 15.873 | 0.72064 | 1.2373 | 0.73706 | 1.2655 | 16.2346 | 2.0026 | 0.72531 | 1.2453 | 1.9707 | 15.9758 | 0.69612 | 1.1952 | 1.8913 | 15.3327 | 0.3186 | 0.28721 | 0.39419
22974210.228 | 21759053.126 | 24189367.33 | 580574.8384 | PS | 2002 | 22073562.587 | 1.1749 | 1.1583 | 1.6094 | 2.2123 | 16.2647 | 0.73782 | 1.4745 | 0.76841 | 1.5356 | 16.9391 | 2.304 | 0.73433 | 1.4675 | 2.2018 | 16.1878 | 0.70311 | 1.4051 | 2.1082 | 15.4995 | 0.3186 | 0.28721 | 0.39419
23295877.932 | 22102890.188 | 24488865.676 | 569982.8158 | PS | 2003 | 22468501.424 | 0.87299 | 1.3751 | 1.7918 | 2.002 | 16.6481 | 0.88366 | 1.1183 | 0.93615 | 1.1847 | 17.637 | 2.1209 | 0.87244 | 1.1041 | 1.9766 | 16.4368 | 0.82883 | 1.0489 | 1.8778 | 15.6151 | 0.3186 | 0.28721 | 0.39419
23710720.531 | 22493106.365 | 24928334.696 | 581748.7683 | PS | 2004 | 23527693.558 | 0.89004 | 1.2982 | 1.9459 | 1.984 | 16.9031 | 0.83371 | 1.1503 | 0.89088 | 1.2292 | 18.0623 | 2.1201 | 0.81944 | 1.1306 | 1.95 | 16.6137 | 0.77584 | 1.0704 | 1.8463 | 15.7299 | 0.3186 | 0.28721 | 0.39419
24418456.152 | 23125536.982 | 25711375.322 | 617727.8122 | PS | 2005 | 24332323.428 | 1.1986 | 1.3184 | 2.0794 | 2.3736 | 16.9252 | 0.82773 | 1.5459 | 0.88838 | 1.6592 | 18.1653 | 2.5475 | 0.81195 | 1.5164 | 2.3284 | 16.6025 | 0.76692 | 1.4323 | 2.1993 | 15.6818 | 0.3186 | 0.28721 | 0.39419
24134645.822 | 22879816.647 | 25389474.997 | 599529.266 | PS | 2006 | 24203247.137 | 0.99439 | 1.0183 | 2.1972 | 1.9124 | 16.9704 | 0.62897 | 1.2834 | 0.68226 | 1.3922 | 18.4081 | 2.0744 | 0.6139 | 1.2527 | 1.8666 | 16.5638 | 0.57663 | 1.1766 | 1.7533 | 15.5581 | 0.3186 | 0.28721 | 0.39419
24388013.896 | 23181593.909 | 25594433.883 | 576400.4404 | PS | 2007 | 24936055.889 | 1.0365 | 1.2826 | 2.3026 | 2.0964 | 16.7084 | 0.77265 | 1.3238 | 0.83775 | 1.4353 | 18.1161 | 2.273 | 0.75583 | 1.2949 | 2.0508 | 16.3446 | 0.70727 | 1.2117 | 1.919 | 15.2946 | 0.3186 | 0.28721 | 0.39419
24230290.03 | 23036212.021 | 25424368.038 | 570503.7197 | PS | 2008 | 24790005.702 | 1.0012 | 1.2174 | 2.3979 | 1.9803 | 16.364 | 0.71275 | 1.2675 | 0.77701 | 1.3818 | 17.8392 | 2.1588 | 0.69382 | 1.2339 | 1.9277 | 15.9293 | 0.65032 | 1.1565 | 1.8068 | 14.9306 | 0.3186 | 0.28721 | 0.39419
23627840.791 | 22358116.447 | 24897565.136 | 606645.8444 | PS | 2009 | 24190769.857 | 0.79936 | 1.2458 | 2.4849 | 1.6828 | 15.6412 | 0.6994 | 0.98343 | 0.75794 | 1.0657 | 16.9502 | 1.8237 | 0.67178 | 0.94459 | 1.6164 | 15.0234 | 0.65189 | 0.91662 | 1.5685 | 14.5785 | 0.3186 | 0.28721 | 0.39419
24266888.653 | 23021924.631 | 25511852.675 | 594815.917 | PS | 2010 | 24771117.186 | 1.346 | 1.1759 | 2.5649 | 2.2946 | 15.2802 | 0.64823 | 1.6464 | 0.70852 | 1.7995 | 16.7014 | 2.508 | 0.61407 | 1.5596 | 2.1737 | 14.4749 | 0.60443 | 1.5351 | 2.1396 | 14.2477 | 0.3186 | 0.28721 | 0.39419
23985760.876 | 22800624.396 | 25170897.356 | 566231.6579 | PS | 2011 | 24299946.654 | 1.2649 | 1.1031 | 2.6391 | 2.1295 | 14.8882 | 0.59503 | 1.5344 | 0.6502 | 1.6767 | 16.2686 | 2.3269 | 0.56313 | 1.4522 | 2.0153 | 14.0902 | 0.55552 | 1.4326 | 1.9881 | 13.8998 | 0.3186 | 0.28721 | 0.39419
23794719.828 | 22629081.048 | 24960358.609 | 556916.0937 | PS | 2012 | 23963081.269 | 1.1439 | 1.0063 | 2.7081 | 1.9332 | 14.7275 | 0.53831 | 1.3949 | 0.59555 | 1.5432 | 16.2935 | 2.1387 | 0.50753 | 1.3151 | 1.8226 | 13.8855 | 0.49524 | 1.2832 | 1.7785 | 13.5491 | 0.3186 | 0.28721 | 0.39419
23810095.65 | 22639048.073 | 24981143.228 | 559500.2958 | PS | 2013 | 23917226.279 | 1.0543 | 1.2473 | 2.7726 | 1.9363 | 14.5428 | 0.65659 | 1.2797 | 0.72727 | 1.4175 | 16.1082 | 2.1447 | 0.62151 | 1.2114 | 1.8329 | 13.7658 | 0.60077 | 1.1709 | 1.7717 | 13.3064 | 0.3186 | 0.28721 | 0.39419
23619545.561 | 22419411.015 | 24819680.108 | 573397.398 | PS | 2014 | 23859483.98 | 0.9315 | 1.3548 | 2.8332 | 1.8028 | 14.2865 | 0.67948 | 1.1233 | 0.74607 | 1.2334 | 15.6865 | 1.9794 | 0.65037 | 1.0752 | 1.7256 | 13.6745 | 0.62333 | 1.0305 | 1.6538 | 13.106 | 0.3186 | 0.28721 | 0.39419
24124524.443 | 22921750.174 | 25327298.712 | 574658.5981 | PS | 2015 | 24309177.992 | 1.2295 | 1.2245 | 2.8904 | 2.1049 | 14.376 | 0.59996 | 1.5049 | 0.66774 | 1.6749 | 16.0001 | 2.3427 | 0.57362 | 1.4388 | 2.0125 | 13.7448 | 0.53985 | 1.3541 | 1.894 | 12.9356 | 0.3186 | 0.28721 | 0.39419
24146397.308 | 22953456.39 | 25339338.226 | 569960.4432 | PS | 2016 | 24230155.454 | 1.2418 | 1.1141 | 2.9444 | 2.0559 | 14.3377 | 0.53396 | 1.522 | 0.59308 | 1.6905 | 15.9254 | 2.2836 | 0.5153 | 1.4688 | 1.9841 | 13.8367 | 0.47762 | 1.3614 | 1.839 | 12.8251 | 0.3186 | 0.28721 | 0.39419
23974962.266 | 22775932.371 | 25173992.162 | 572869.6204 | PS | 2017 | 24053642.472 | 1.0587 | 1.1275 | 2.9957 | 1.8297 | 14.3254 | 0.5292 | 1.3005 | 0.5862 | 1.4405 | 15.8684 | 2.0267 | 0.51598 | 1.268 | 1.784 | 13.9675 | 0.4706 | 1.1565 | 1.6271 | 12.7391 | 0.3186 | 0.28721 | 0.39419
24329617.625 | 23133117.681 | 25526117.568 | 571660.866 | PS | 2018 | 24457614.223 | 1.1906 | 1.2585 | 3.0445 | 2.0592 | 14.3269 | 0.58821 | 1.471 | 0.65573 | 1.6398 | 15.9716 | 2.2956 | 0.57348 | 1.4341 | 2.0076 | 13.9681 | 0.51794 | 1.2952 | 1.8132 | 12.6153 | 0.3186 | 0.28721 | 0.39419
24286219.642 | 23098506.341 | 25473932.944 | 567462.8054 | PS | 2019 | 24077487.925 | 1.1087 | 1.2197 | 3.091 | 1.9447 | 14.3295 | 0.56752 | 1.3772 | 0.63696 | 1.5457 | 16.0829 | 2.1826 | 0.55393 | 1.3442 | 1.8981 | 13.9863 | 0.49385 | 1.1984 | 1.6922 | 12.4694 | 0.3186 | 0.28721 | 0.39419
23772439.057 | 22532764.52 | 25012113.595 | 592288.7197 | PS | 2020 | 22488308.088 | 1.1138 | 1.029 | 3.1355 | 1.7805 | 13.6321 | 0.45443 | 1.3261 | 0.51229 | 1.4949 | 15.3677 | 2.0072 | 0.42491 | 1.24 | 1.6649 | 12.7466 | 0.40945 | 1.1948 | 1.6043 | 12.2828 | 0.3186 | 0.28721 | 0.39419
24032214.431 | 22809595.345 | 25254833.516 | 584140.0067 | PS | 2021 | . | . | . | 3.1781 | 1.8187 | 13.8662 | 0.539 | 1.2797 | 0.62156 | 1.4757 | 15.9901 | 2.0973 | 0.50085 | 1.1891 | 1.6899 | 12.8845 | 0.47125 | 1.1188 | 1.5901 | 12.1233 | 0.3186 | 0.28721 | 0.39419
24272062.022 | 23061656.204 | 25482467.84 | 578304.7812 | PS | 2022 | . | . | . | 3.2189 | 1.8575 | 14.0705 | 0.54651 | 1.311 | 0.63811 | 1.5307 | 16.4288 | 2.1688 | 0.5124 | 1.2292 | 1.7415 | 13.1921 | 0.46394 | 1.1129 | 1.5768 | 11.9444 | 0.3186 | 0.28721 | 0.39419
24394619.098 | 23185942.263 | 25603295.932 | 577478.7118 | PS | 2023 | . | . | . | 3.2581 | 1.8724 | 14.1263 | 0.54711 | 1.3253 | 0.64526 | 1.563 | 16.6603 | 2.2083 | 0.51254 | 1.2415 | 1.7541 | 13.2337 | 0.45685 | 1.1066 | 1.5635 | 11.7957 | 0.3186 | 0.28721 | 0.39419
24525890.288 | 23318973.668 | 25732806.908 | 576637.7206 | PS | 2024 | . | . | . | 3.2958 | 1.8882 | 14.1998 | 0.54815 | 1.3401 | 0.65622 | 1.6043 | 16.9992 | 2.2605 | 0.50936 | 1.2453 | 1.7546 | 13.195 | 0.44941 | 1.0987 | 1.5481 | 11.642 | 0.3186 | 0.28721 | 0.39419
24643443.39 | 23437078.945 | 25849807.835 | 576373.9038 | PS | 2025 | . | . | . | 3.3322 | 1.9015 | 14.2592 | 0.54811 | 1.3534 | 0.66575 | 1.6439 | 17.3199 | 2.3097 | 0.50473 | 1.2463 | 1.7511 | 13.1309 | 0.44165 | 1.0906 | 1.5322 | 11.4896 | 0.3186 | 0.28721 | 0.39419
24728030.651 | 23520954.489 | 25935106.813 | 576713.9464 | PS | 2026 | . | . | . | 3.3673 | 1.9155 | 14.2651 | 0.54727 | 1.3682 | 0.67324 | 1.6832 | 17.5487 | 2.3564 | 0.49988 | 1.2498 | 1.7497 | 13.0299 | 0.43412 | 1.0854 | 1.5195 | 11.3158 | 0.3186 | 0.28721 | 0.39419
24798062.192 | 23589405.907 | 26006718.478 | 577468.8939 | PS | 2027 | . | . | . | 3.4012 | 1.9259 | 14.2568 | 0.54552 | 1.3804 | 0.67834 | 1.7165 | 17.7281 | 2.3948 | 0.49483 | 1.2521 | 1.7469 | 12.9322 | 0.42687 | 1.0801 | 1.507 | 11.1561 | 0.3186 | 0.28721 | 0.39419
24861511.915 | 23650896.447 | 26072127.383 | 578404.9474 | PS | 2028 | . | . | . | 3.434 | 1.9343 | 14.2448 | 0.54361 | 1.3907 | 0.68309 | 1.7475 | 17.8996 | 2.4306 | 0.48975 | 1.2529 | 1.7426 | 12.8334 | 0.4196 | 1.0734 | 1.493 | 10.995 | 0.3186 | 0.28721 | 0.39419
24932046.866 | 23719713.577 | 26144380.154 | 579225.6834 | PS | 2029 | . | . | . | 3.4657 | 1.9451 | 14.2434 | 0.54152 | 1.4036 | 0.68744 | 1.7818 | 18.0816 | 2.4692 | 0.4847 | 1.2563 | 1.741 | 12.7489 | 0.41219 | 1.0684 | 1.4805 | 10.8417 | 0.3186 | 0.28721 | 0.39419
24985555.731 | 23770694.35 | 26200417.113 | 580433.5497 | PS | 2030 | . | . | . | 3.4965 | 1.9604 | 14.2072 | 0.53918 | 1.4212 | 0.69101 | 1.8214 | 18.2079 | 2.5124 | 0.47957 | 1.2641 | 1.7437 | 12.6365 | 0.40505 | 1.0677 | 1.4727 | 10.6731 | 0.3186 | 0.28721 | 0.39419
25051935.419 | 23834573.256 | 26269297.582 | 581628.367 | PS | 2031 | . | . | . | 3.5264 | 1.9772 | 14.1929 | 0.538 | 1.4392 | 0.69612 | 1.8622 | 18.364 | 2.5583 | 0.47524 | 1.2713 | 1.7465 | 12.5371 | 0.39896 | 1.0673 | 1.4662 | 10.5249 | 0.3186 | 0.28721 | 0.39419
25139131.811 | 23919316.003 | 26358947.619 | 582800.6639 | PS | 2032 | . | . | . | 3.5553 | 1.9989 | 14.2074 | 0.53704 | 1.4619 | 0.70178 | 1.9103 | 18.5658 | 2.6121 | 0.47077 | 1.2815 | 1.7522 | 12.4542 | 0.39294 | 1.0696 | 1.4626 | 10.3954 | 0.3186 | 0.28721 | 0.39419
25208634.46 | 23985915.176 | 26431353.743 | 584187.8792 | PS | 2033 | . | . | . | 3.5835 | 2.0126 | 14.21 | 0.53607 | 1.4765 | 0.70736 | 1.9483 | 18.7503 | 2.6556 | 0.46635 | 1.2845 | 1.7508 | 12.3617 | 0.38701 | 1.0659 | 1.4529 | 10.2586 | 0.3186 | 0.28721 | 0.39419
25287843.554 | 24062274.814 | 26513412.294 | 585549.2858 | PS | 2034 | . | . | . | 3.6109 | 2.0275 | 14.2292 | 0.53491 | 1.4925 | 0.71258 | 1.9883 | 18.9554 | 2.7009 | 0.46174 | 1.2884 | 1.7501 | 12.2828 | 0.38105 | 1.0632 | 1.4443 | 10.1364 | 0.3186 | 0.28721 | 0.39419
25373894.778 | 24145578.514 | 26602211.041 | 586861.9909 | PS | 2035 | . | . | . | 3.6376 | 2.0419 | 14.2633 | 0.53318 | 1.5087 | 0.71691 | 2.0286 | 19.1783 | 2.7455 | 0.45664 | 1.2921 | 1.7488 | 12.2157 | 0.37486 | 1.0607 | 1.4356 | 10.028 | 0.3186 | 0.28721 | 0.39419
25479302.832 | 24247668.823 | 26710936.841 | 588447.1355 | PS | 2036 | . | . | . | 3.6636 | 2.0622 | 14.3214 | 0.53145 | 1.5307 | 0.72114 | 2.0771 | 19.4331 | 2.7982 | 0.45151 | 1.3005 | 1.752 | 12.1671 | 0.36882 | 1.0623 | 1.4311 | 9.9387 | 0.3186 | 0.28721 | 0.39419
25593256.681 | 24357641.742 | 26828871.62 | 590349.1345 | PS | 2037 | . | . | . | 3.6889 | 2.084 | 14.393 | 0.52975 | 1.5543 | 0.72531 | 2.128 | 19.7063 | 2.8533 | 0.44639 | 1.3097 | 1.7561 | 12.1281 | 0.36293 | 1.0648 | 1.4278 | 9.8607 | 0.3186 | 0.28721 | 0.39419
696050.57 | 638869.0983 | 753232.0418 | 27320.0261 | RECO | 1998 | 719461.2841 | 1 | 1 | 0 | 1.8112 | 14.9672 | 0.622 | 1.1892 | 0.622 | 1.1892 | 14.9672 | 1.8112 | 0.622 | 1.1892 | 1.8112 | 14.9672 | 0.622 | 1.1892 | 1.8112 | 14.9672 | 0.32186 | 0.32843 | 0.34971
730954.6246 | 679050.2522 | 782858.997 | 24798.7463 | RECO | 1999 | 731637.2841 | 1.0644 | 1.1313 | 0.69315 | 1.9776 | 15.1865 | 0.70382 | 1.2738 | 0.70118 | 1.269 | 15.1294 | 1.9702 | 0.71007 | 1.2851 | 1.9951 | 15.3213 | 0.70033 | 1.2674 | 1.9678 | 15.111 | 0.32186 | 0.32843 | 0.34971
738635.3958 | 688495.5758 | 788775.2159 | 23955.6827 | RECO | 2000 | 716606.2841 | 0.79268 | 1.2808 | 1.0986 | 1.7698 | 15.5689 | 0.80523 | 0.96458 | 0.8158 | 0.97724 | 15.7732 | 1.793 | 0.81126 | 0.97181 | 1.7831 | 15.6855 | 0.78759 | 0.94345 | 1.731 | 15.2279 | 0.32186 | 0.32843 | 0.34971
758795.6387 | 710590.3482 | 807000.9292 | 23031.4078 | RECO | 2001 | 744469.2841 | 1.0059 | 1.1412 | 1.3863 | 1.9462 | 15.7777 | 0.71632 | 1.2299 | 0.73031 | 1.2539 | 16.0858 | 1.9842 | 0.72134 | 1.2385 | 1.9599 | 15.8883 | 0.696 | 1.195 | 1.891 | 15.3301 | 0.32186 | 0.32843 | 0.34971
779588.2987 | 729707.3045 | 829469.2929 | 23832.0215 | RECO | 2002 | 755039.2841 | 1.1749 | 1.1583 | 1.6094 | 2.1816 | 16.0386 | 0.72757 | 1.454 | 0.75318 | 1.5052 | 16.6032 | 2.2583 | 0.72619 | 1.4512 | 2.1774 | 16.0084 | 0.70114 | 1.4012 | 2.1023 | 15.4561 | 0.32186 | 0.32843 | 0.34971
777734.7788 | 728925.0698 | 826544.4878 | 23320.1854 | RECO | 2003 | 760965.2841 | 0.87299 | 1.3751 | 1.7918 | 1.9615 | 16.3119 | 0.86581 | 1.0957 | 0.91052 | 1.1523 | 17.1542 | 2.0628 | 0.85921 | 1.0874 | 1.9466 | 16.1875 | 0.82398 | 1.0428 | 1.8668 | 15.5237 | 0.32186 | 0.32843 | 0.34971
782694.1141 | 733086.6564 | 832301.5718 | 23701.3318 | RECO | 2004 | 771302.0846 | 0.89004 | 1.2982 | 1.9459 | 1.9291 | 16.4353 | 0.81064 | 1.1185 | 0.85934 | 1.1857 | 17.4227 | 2.045 | 0.79991 | 1.1037 | 1.9036 | 16.2178 | 0.76867 | 1.0605 | 1.8292 | 15.5844 | 0.32186 | 0.32843 | 0.34971
804445.1129 | 752055.7248 | 856834.5009 | 25030.4758 | RECO | 2005 | 810388.5821 | 1.1986 | 1.3184 | 2.0794 | 2.2966 | 16.3759 | 0.80087 | 1.4957 | 0.85142 | 1.5902 | 17.4096 | 2.4416 | 0.78914 | 1.4738 | 2.263 | 16.1362 | 0.7579 | 1.4155 | 2.1734 | 15.4974 | 0.32186 | 0.32843 | 0.34971
788368.1554 | 737295.1778 | 839441.1331 | 24401.5245 | RECO | 2006 | 794358.8366 | 0.99439 | 1.0183 | 2.1972 | 1.8508 | 16.4232 | 0.60869 | 1.2421 | 0.65628 | 1.3392 | 17.7072 | 1.9955 | 0.59715 | 1.2185 | 1.8157 | 16.1118 | 0.56876 | 1.1606 | 1.7294 | 15.3459 | 0.32186 | 0.32843 | 0.34971
799367.1509 | 750166.7183 | 848567.5835 | 23506.8644 | RECO | 2007 | 814049.3523 | 1.0365 | 1.2826 | 2.3026 | 2.0314 | 16.1901 | 0.74868 | 1.2827 | 0.80702 | 1.3826 | 17.4518 | 2.1897 | 0.73688 | 1.2625 | 1.9994 | 15.935 | 0.69732 | 1.1947 | 1.892 | 15.0794 | 0.32186 | 0.32843 | 0.34971
795691.9688 | 746959.9862 | 844423.9514 | 23283.0495 | RECO | 2008 | 813388.1531 | 1.0012 | 1.2174 | 2.3979 | 1.918 | 15.8496 | 0.69034 | 1.2277 | 0.74919 | 1.3323 | 17.2006 | 2.0815 | 0.67562 | 1.2015 | 1.8771 | 15.5115 | 0.64143 | 1.1407 | 1.7821 | 14.7266 | 0.32186 | 0.32843 | 0.34971
781038.0384 | 729208.1969 | 832867.8798 | 24763.137 | RECO | 2009 | 786881.9756 | 0.79936 | 1.2458 | 2.4849 | 1.6253 | 15.1063 | 0.67549 | 0.9498 | 0.72804 | 1.0237 | 16.2815 | 1.7517 | 0.65087 | 0.91519 | 1.5661 | 14.5557 | 0.64351 | 0.90484 | 1.5484 | 14.3912 | 0.32186 | 0.32843 | 0.34971
809573.0273 | 758805.1266 | 860340.9279 | 24255.7655 | RECO | 2010 | 794367.9241 | 1.346 | 1.1759 | 2.5649 | 2.2168 | 14.762 | 0.62625 | 1.5905 | 0.6833 | 1.7354 | 16.1069 | 2.4187 | 0.59481 | 1.5107 | 2.1055 | 14.021 | 0.59633 | 1.5146 | 2.1109 | 14.0569 | 0.32186 | 0.32843 | 0.34971
802840.8958 | 754455.7553 | 851226.0363 | 23117.3361 | RECO | 2011 | 813077.8135 | 1.2649 | 1.1031 | 2.6391 | 2.0585 | 14.3918 | 0.57519 | 1.4833 | 0.62682 | 1.6164 | 15.6838 | 2.2432 | 0.54674 | 1.4099 | 1.9566 | 13.68 | 0.54811 | 1.4134 | 1.9616 | 13.7143 | 0.32186 | 0.32843 | 0.34971
795823.6722 | 748248.4332 | 843398.9111 | 22730.3833 | RECO | 2012 | 820481.2088 | 1.1439 | 1.0063 | 2.7081 | 1.8701 | 14.2475 | 0.52077 | 1.3494 | 0.57567 | 1.4917 | 15.7497 | 2.0673 | 0.49356 | 1.2789 | 1.7725 | 13.5032 | 0.48886 | 1.2667 | 1.7556 | 13.3747 | 0.32186 | 0.32843 | 0.34971
797225.2107 | 749434.5386 | 845015.8827 | 22833.3124 | RECO | 2013 | 822816.3859 | 1.0543 | 1.2473 | 2.7726 | 1.8718 | 14.0585 | 0.63473 | 1.2371 | 0.7003 | 1.3649 | 15.5109 | 2.0652 | 0.6048 | 1.1788 | 1.7836 | 13.3956 | 0.59402 | 1.1578 | 1.7518 | 13.157 | 0.32186 | 0.32843 | 0.34971
792342.78 | 743469.1474 | 841216.4126 | 23350.7267 | RECO | 2014 | 821455.2319 | 0.9315 | 1.3548 | 2.8332 | 1.7459 | 13.8355 | 0.65803 | 1.0878 | 0.72089 | 1.1918 | 15.1572 | 1.9127 | 0.63128 | 1.0436 | 1.6749 | 13.273 | 0.61702 | 1.02 | 1.6371 | 12.9733 | 0.32186 | 0.32843 | 0.34971
807780.4575 | 758684.8224 | 856876.0927 | 23456.7945 | RECO | 2015 | 815462.4026 | 1.2295 | 1.2245 | 2.8904 | 2.029 | 13.8575 | 0.57832 | 1.4506 | 0.64144 | 1.609 | 15.3699 | 2.2504 | 0.55365 | 1.3887 | 1.9424 | 13.2662 | 0.53492 | 1.3418 | 1.8767 | 12.8175 | 0.32186 | 0.32843 | 0.34971
806974.2724 | 758257.31 | 855691.2349 | 23275.8732 | RECO | 2016 | 815531.7019 | 1.2418 | 1.1141 | 2.9444 | 1.977 | 13.7871 | 0.51345 | 1.4635 | 0.56721 | 1.6168 | 15.2308 | 2.184 | 0.49499 | 1.4109 | 1.9059 | 13.2913 | 0.47387 | 1.3507 | 1.8246 | 12.7243 | 0.32186 | 0.32843 | 0.34971
798638.889 | 749660.0182 | 847617.7599 | 23401.0072 | RECO | 2017 | 793811.8456 | 1.0587 | 1.1275 | 2.9957 | 1.7588 | 13.7702 | 0.50869 | 1.2501 | 0.55965 | 1.3753 | 15.1498 | 1.935 | 0.49471 | 1.2157 | 1.7104 | 13.3918 | 0.46758 | 1.149 | 1.6166 | 12.6574 | 0.32186 | 0.32843 | 0.34971
811110.4505 | 762289.8424 | 859931.0585 | 23325.3927 | RECO | 2018 | 812215.6682 | 1.1906 | 1.2585 | 3.0445 | 1.9837 | 13.8016 | 0.56664 | 1.417 | 0.62974 | 1.5748 | 15.3384 | 2.2046 | 0.55019 | 1.3759 | 1.9261 | 13.401 | 0.51487 | 1.2876 | 1.8025 | 12.5407 | 0.32186 | 0.32843 | 0.34971
807656.8238 | 759206.876 | 856106.7716 | 23148.2996 | RECO | 2019 | 795257.2451 | 1.1087 | 1.2197 | 3.091 | 1.8726 | 13.7981 | 0.54647 | 1.3261 | 0.61259 | 1.4865 | 15.4674 | 2.0991 | 0.53068 | 1.2878 | 1.8184 | 13.3993 | 0.49076 | 1.1909 | 1.6817 | 12.3914 | 0.32186 | 0.32843 | 0.34971
797042.1971 | 746233.755 | 847850.6392 | 24275.1353 | RECO | 2020 | 737347.4066 | 1.1138 | 1.029 | 3.1355 | 1.7029 | 13.0378 | 0.43462 | 1.2683 | 0.49045 | 1.4312 | 14.7126 | 1.9216 | 0.40234 | 1.1741 | 1.5764 | 12.0694 | 0.4069 | 1.1874 | 1.5943 | 12.2064 | 0.32186 | 0.32843 | 0.34971
800804.2667 | 750551.4445 | 851057.0889 | 24009.6725 | RECO | 2021 | . | . | . | 3.1781 | 1.7304 | 13.1929 | 0.51283 | 1.2175 | 0.59288 | 1.4076 | 15.2521 | 2.0005 | 0.4712 | 1.1187 | 1.5899 | 12.1219 | 0.46834 | 1.1119 | 1.5803 | 12.0483 | 0.32186 | 0.32843 | 0.34971
805143.2233 | 755474.7128 | 854811.7338 | 23730.5015 | RECO | 2022 | . | . | . | 3.2189 | 1.767 | 13.3852 | 0.5199 | 1.2471 | 0.60954 | 1.4622 | 15.6931 | 2.0717 | 0.48204 | 1.1563 | 1.6384 | 12.4106 | 0.46112 | 1.1062 | 1.5673 | 11.872 | 0.32186 | 0.32843 | 0.34971
807709.1971 | 758179.5779 | 857238.8163 | 23664.1424 | RECO | 2023 | . | . | . | 3.2581 | 1.7827 | 13.4497 | 0.52091 | 1.2618 | 0.61825 | 1.4976 | 15.9631 | 2.1159 | 0.48262 | 1.1691 | 1.6517 | 12.4611 | 0.45421 | 1.1002 | 1.5544 | 11.7275 | 0.32186 | 0.32843 | 0.34971
810177.0299 | 760750.2082 | 859603.8517 | 23615.0281 | RECO | 2024 | . | . | . | 3.2958 | 1.7973 | 13.5157 | 0.52174 | 1.2755 | 0.63002 | 1.5402 | 16.3207 | 2.1703 | 0.4798 | 1.173 | 1.6528 | 12.4292 | 0.44689 | 1.0925 | 1.5394 | 11.5767 | 0.32186 | 0.32843 | 0.34971
812354.3026 | 762967.8978 | 861740.7075 | 23595.7178 | RECO | 2025 | . | . | . | 3.3322 | 1.8089 | 13.5642 | 0.52139 | 1.2875 | 0.64005 | 1.5805 | 16.6511 | 2.2205 | 0.47557 | 1.1743 | 1.6499 | 12.372 | 0.43923 | 1.0846 | 1.5238 | 11.4267 | 0.32186 | 0.32843 | 0.34971
814246.5683 | 764843.7492 | 863649.3874 | 23603.5601 | RECO | 2026 | . | . | . | 3.3673 | 1.8214 | 13.564 | 0.52037 | 1.301 | 0.64805 | 1.6202 | 16.8921 | 2.2683 | 0.4712 | 1.1781 | 1.6493 | 12.2824 | 0.43181 | 1.0796 | 1.5114 | 11.2556 | 0.32186 | 0.32843 | 0.34971
815889.3976 | 766434.6671 | 865344.1282 | 23628.3623 | RECO | 2027 | . | . | . | 3.4012 | 1.8308 | 13.553 | 0.51859 | 1.3122 | 0.65376 | 1.6543 | 17.0858 | 2.308 | 0.46669 | 1.1809 | 1.6476 | 12.1969 | 0.42467 | 1.0746 | 1.4992 | 11.0985 | 0.32186 | 0.32843 | 0.34971
817356.4195 | 767829.0505 | 866883.7885 | 23663.0673 | RECO | 2028 | . | . | . | 3.434 | 1.8381 | 13.5363 | 0.51658 | 1.3215 | 0.65894 | 1.6857 | 17.2668 | 2.3446 | 0.46209 | 1.1821 | 1.6442 | 12.1086 | 0.41749 | 1.068 | 1.4855 | 10.9399 | 0.32186 | 0.32843 | 0.34971
818939.3725 | 769350.1944 | 868528.5505 | 23692.5983 | RECO | 2029 | . | . | . | 3.4657 | 1.8475 | 13.5289 | 0.51436 | 1.3332 | 0.66366 | 1.7201 | 17.4559 | 2.3838 | 0.45746 | 1.1857 | 1.6432 | 12.0325 | 0.41019 | 1.0632 | 1.4734 | 10.7891 | 0.32186 | 0.32843 | 0.34971
820509.2057 | 770824.7223 | 870193.6892 | 23738.133 | RECO | 2030 | . | . | . | 3.4965 | 1.8614 | 13.4898 | 0.51195 | 1.3494 | 0.66763 | 1.7598 | 17.5919 | 2.4274 | 0.45279 | 1.1935 | 1.6463 | 11.931 | 0.40316 | 1.0627 | 1.4659 | 10.6232 | 0.32186 | 0.32843 | 0.34971
822218.4316 | 772442.3949 | 871994.4683 | 23781.8751 | RECO | 2031 | . | . | . | 3.5264 | 1.8766 | 13.4704 | 0.51062 | 1.3659 | 0.67301 | 1.8004 | 17.7545 | 2.4734 | 0.44888 | 1.2008 | 1.6497 | 11.8417 | 0.39717 | 1.0624 | 1.4596 | 10.4775 | 0.32186 | 0.32843 | 0.34971
824263.9243 | 774404.7677 | 874123.081 | 23821.588 | RECO | 2032 | . | . | . | 3.5553 | 1.8963 | 13.4781 | 0.50947 | 1.3868 | 0.67895 | 1.8482 | 17.9619 | 2.5271 | 0.44486 | 1.2109 | 1.6558 | 11.7688 | 0.39124 | 1.065 | 1.4562 | 10.3505 | 0.32186 | 0.32843 | 0.34971
825826.9282 | 775858.2359 | 875795.6204 | 23873.9216 | RECO | 2033 | . | . | . | 3.5835 | 1.908 | 13.4718 | 0.50823 | 1.3998 | 0.68463 | 1.8857 | 18.1478 | 2.5703 | 0.44076 | 1.214 | 1.6547 | 11.6834 | 0.3854 | 1.0615 | 1.4469 | 10.2161 | 0.32186 | 0.32843 | 0.34971
827505.4424 | 777433.126 | 877577.7588 | 23923.4309 | RECO | 2034 | . | . | . | 3.6109 | 1.9209 | 13.4814 | 0.5068 | 1.4141 | 0.68998 | 1.9252 | 18.3542 | 2.6152 | 0.43647 | 1.2178 | 1.6543 | 11.6104 | 0.37954 | 1.059 | 1.4386 | 10.0962 | 0.32186 | 0.32843 | 0.34971
829227.0729 | 779058.1084 | 879396.0375 | 23969.6073 | RECO | 2035 | . | . | . | 3.6376 | 1.9335 | 13.5058 | 0.50487 | 1.4286 | 0.69454 | 1.9653 | 18.5798 | 2.6599 | 0.4317 | 1.2216 | 1.6533 | 11.5484 | 0.37345 | 1.0567 | 1.4302 | 9.9902 | 0.32186 | 0.32843 | 0.34971
831313.3098 | 781033.1353 | 881593.4844 | 24022.7409 | RECO | 2036 | . | . | . | 3.6636 | 1.9516 | 13.5533 | 0.50295 | 1.4486 | 0.69906 | 2.0135 | 18.8379 | 2.7125 | 0.42689 | 1.2295 | 1.6564 | 11.5036 | 0.36749 | 1.0585 | 1.4259 | 9.9029 | 0.32186 | 0.32843 | 0.34971
833520.1062 | 783106.1332 | 883934.0792 | 24086.6668 | RECO | 2037 | . | . | . | 3.6889 | 1.9712 | 13.6138 | 0.50107 | 1.4701 | 0.70354 | 2.0641 | 19.1148 | 2.7677 | 0.42208 | 1.2383 | 1.6604 | 11.4676 | 0.36169 | 1.0612 | 1.4229 | 9.8268 | 0.32186 | 0.32843 | 0.34971
302093.2047 | 291051.2296 | 313135.1799 | 5275.6083 | UGI | 1998 | 301415 | 1 | 1 | 0 | 1.8112 | 14.9672 | 0.622 | 1.1892 | 0.622 | 1.1892 | 14.9672 | 1.8112 | 0.622 | 1.1892 | 1.8112 | 14.9672 | 0.622 | 1.1892 | 1.8112 | 14.9672 | 0.4871 | 0.39618 | 0.11672
317047.2901 | 306936.2991 | 327158.2812 | 4830.805 | UGI | 1999 | 314410 | 1.2276 | 1.1295 | 0.69315 | 2.1512 | 15.0424 | 0.69608 | 1.4552 | 0.71247 | 1.4894 | 15.3966 | 2.2019 | 0.69595 | 1.4549 | 2.1508 | 15.0396 | 0.69226 | 1.4472 | 2.1394 | 14.9598 | 0.4871 | 0.39618 | 0.11672
324728.8255 | 314973.155 | 334484.496 | 4661.0408 | UGI | 2000 | 321857 | 0.71259 | 1.2699 | 1.0986 | 1.6386 | 15.3171 | 0.78545 | 0.85311 | 0.80734 | 0.87688 | 15.744 | 1.6842 | 0.80196 | 0.87104 | 1.673 | 15.6391 | 0.76678 | 0.83283 | 1.5996 | 14.953 | 0.4871 | 0.39618 | 0.11672
333120.5096 | 323741.7945 | 342499.2247 | 4480.94 | UGI | 2001 | 336256 | 1.0206 | 1.1388 | 1.3863 | 1.9166 | 15.4081 | 0.69805 | 1.2186 | 0.73007 | 1.2745 | 16.115 | 2.0045 | 0.71184 | 1.2426 | 1.9545 | 15.7125 | 0.67916 | 1.1856 | 1.8648 | 14.9912 | 0.4871 | 0.39618 | 0.11672
341024.0774 | 331477.8866 | 350570.2682 | 4560.9561 | UGI | 2002 | 342836 | 1.3949 | 1.1429 | 1.6094 | 2.3562 | 15.4618 | 0.69207 | 1.6642 | 0.72408 | 1.7411 | 16.1769 | 2.4652 | 0.70329 | 1.6911 | 2.3944 | 15.7124 | 0.67528 | 1.6238 | 2.299 | 15.0866 | 0.4871 | 0.39618 | 0.11672
343656.468 | 334265.1335 | 353047.8025 | 4486.9692 | UGI | 2003 | 350874 | 0.9044 | 1.2865 | 1.7918 | 1.8658 | 15.6468 | 0.77696 | 1.0889 | 0.83453 | 1.1695 | 16.8061 | 2.0041 | 0.78848 | 1.105 | 1.8935 | 15.8787 | 0.75381 | 1.0564 | 1.8102 | 15.1804 | 0.4871 | 0.39618 | 0.11672
350716.2109 | 341082.1756 | 360350.2463 | 4602.9262 | UGI | 2004 | 356152 | 0.83964 | 1.2549 | 1.9459 | 1.7816 | 15.9244 | 0.75926 | 1.0223 | 0.84581 | 1.1389 | 17.7395 | 1.9847 | 0.7697 | 1.0364 | 1.8061 | 16.1432 | 0.73004 | 0.98297 | 1.713 | 15.3115 | 0.4871 | 0.39618 | 0.11672
363891.4081 | 352878.7754 | 374904.0408 | 5261.5892 | UGI | 2005 | 362301 | 1.7663 | 1.2632 | 2.0794 | 2.9126 | 16.0509 | 0.75211 | 2.1605 | 0.85011 | 2.442 | 18.1422 | 3.2921 | 0.76586 | 2.2 | 2.9659 | 16.3442 | 0.71746 | 2.061 | 2.7784 | 15.3113 | 0.4871 | 0.39618 | 0.11672
355529.3279 | 345821.6187 | 365237.0371 | 4638.126 | UGI | 2006 | 349293 | 1.0217 | 1.0517 | 2.1972 | 1.849 | 15.9421 | 0.61027 | 1.2388 | 0.68345 | 1.3873 | 17.854 | 2.0708 | 0.62254 | 1.2637 | 1.8862 | 16.2629 | 0.58274 | 1.1829 | 1.7657 | 15.2231 | 0.4871 | 0.39618 | 0.11672
358058.3112 | 348424.7999 | 367691.8225 | 4602.6759 | UGI | 2007 | 357483 | 1.2415 | 1.2316 | 2.3026 | 2.2071 | 15.8436 | 0.70356 | 1.5035 | 0.81162 | 1.7344 | 18.2769 | 2.546 | 0.7164 | 1.531 | 2.2474 | 16.1328 | 0.66723 | 1.4259 | 2.0931 | 15.0253 | 0.4871 | 0.39618 | 0.11672
350938.3054 | 341354.2062 | 360522.4046 | 4579.0679 | UGI | 2008 | 349696 | 0.97854 | 1.2108 | 2.3979 | 1.849 | 15.5344 | 0.67298 | 1.176 | 0.79828 | 1.395 | 18.4269 | 2.1932 | 0.6811 | 1.1902 | 1.8713 | 15.722 | 0.63634 | 1.112 | 1.7483 | 14.6888 | 0.4871 | 0.39618 | 0.11672
339002.6852 | 328934.6322 | 349070.7381 | 4810.2901 | UGI | 2009 | 333496.9909 | 0.69687 | 1.2057 | 2.4849 | 1.4701 | 14.9872 | 0.64859 | 0.8215 | 0.76258 | 0.96587 | 17.6211 | 1.7284 | 0.64964 | 0.82283 | 1.4725 | 15.0115 | 0.62043 | 0.78583 | 1.4063 | 14.3364 | 0.4871 | 0.39618 | 0.11672
342443.1671 | 332950.7738 | 351935.5604 | 4535.2528 | UGI | 2010 | 338228.3834 | 1.5686 | 1.171 | 2.5649 | 2.4668 | 14.7002 | 0.62102 | 1.8458 | 0.74866 | 2.2252 | 17.7214 | 2.9738 | 0.61897 | 1.8397 | 2.4587 | 14.6515 | 0.59212 | 1.7599 | 2.352 | 14.0159 | 0.4871 | 0.39618 | 0.11672
334721.3869 | 325513.1551 | 343929.6186 | 4399.4868 | UGI | 2011 | 336083.8371 | 1.247 | 1.1477 | 2.6391 | 2.0613 | 14.3961 | 0.59861 | 1.4627 | 0.72149 | 1.7629 | 17.3512 | 2.4844 | 0.59864 | 1.4628 | 2.0614 | 14.3967 | 0.56915 | 1.3907 | 1.9599 | 13.6875 | 0.4871 | 0.39618 | 0.11672
328788.4554 | 319561.4057 | 338015.505 | 4408.4776 | UGI | 2012 | 331444.9626 | 1.3686 | 1.0102 | 2.7081 | 2.1016 | 14.0106 | 0.51411 | 1.5875 | 0.62375 | 1.9261 | 16.9984 | 2.5498 | 0.5137 | 1.5863 | 2.1 | 13.9994 | 0.48818 | 1.5074 | 1.9956 | 13.3039 | 0.4871 | 0.39618 | 0.11672
325116.6595 | 315837.164 | 334396.155 | 4433.5351 | UGI | 2013 | 333116.2458 | 1.2813 | 1.2069 | 2.7726 | 2.0748 | 13.7748 | 0.60176 | 1.4731 | 0.73837 | 1.8075 | 16.902 | 2.5459 | 0.60327 | 1.4768 | 2.0801 | 13.8096 | 0.56779 | 1.3899 | 1.9577 | 12.9973 | 0.4871 | 0.39618 | 0.11672
321994.9379 | 312558.3111 | 331431.5646 | 4508.6088 | UGI | 2014 | 321859.3546 | 1.1164 | 1.2674 | 2.8332 | 1.8914 | 13.6343 | 0.6066 | 1.2848 | 0.75065 | 1.5899 | 16.8721 | 2.3406 | 0.61267 | 1.2977 | 1.9104 | 13.7709 | 0.56714 | 1.2012 | 1.7684 | 12.7474 | 0.4871 | 0.39618 | 0.11672
324554.6393 | 315114.6118 | 333994.6668 | 4510.2336 | UGI | 2015 | 330124.4634 | 1.5816 | 1.1399 | 2.8904 | 2.3489 | 13.5373 | 0.52594 | 1.8229 | 0.66714 | 2.3124 | 17.1717 | 2.9795 | 0.53399 | 1.8509 | 2.3848 | 13.7446 | 0.48555 | 1.683 | 2.1685 | 12.4978 | 0.4871 | 0.39618 | 0.11672
324828.6831 | 315257.801 | 334399.5652 | 4572.753 | UGI | 2016 | 319885.854 | 1.7092 | 1.0731 | 2.9444 | 2.4505 | 13.4659 | 0.48304 | 1.9674 | 0.61957 | 2.5235 | 17.2719 | 3.143 | 0.49399 | 2.012 | 2.506 | 13.7712 | 0.44143 | 1.7979 | 2.2393 | 12.3057 | 0.4871 | 0.39618 | 0.11672
319836.325 | 310341.5038 | 329331.1462 | 4536.4128 | UGI | 2017 | 317909.9009 | 1.3056 | 1.0499 | 2.9957 | 1.9552 | 13.3604 | 0.45955 | 1.4957 | 0.58934 | 1.9181 | 17.1336 | 2.5074 | 0.47204 | 1.5363 | 2.0084 | 13.7233 | 0.4183 | 1.3614 | 1.7797 | 12.1612 | 0.4871 | 0.39618 | 0.11672
320404.5681 | 310907.1632 | 329901.9729 | 4537.6473 | UGI | 2018 | 322319.1406 | 1.5305 | 1.2065 | 3.0445 | 2.2659 | 13.2247 | 0.5205 | 1.7454 | 0.67264 | 2.2555 | 17.0903 | 2.9282 | 0.53594 | 1.7971 | 2.3331 | 13.6171 | 0.47148 | 1.581 | 2.0525 | 11.9793 | 0.4871 | 0.39618 | 0.11672
316949.6238 | 307385.9317 | 326513.3159 | 4569.3178 | UGI | 2019 | 315060.0157 | 1.3601 | 1.1259 | 3.091 | 2.0237 | 13.102 | 0.47897 | 1.5447 | 0.6321 | 2.0386 | 17.2907 | 2.6707 | 0.49335 | 1.5911 | 2.0844 | 13.4952 | 0.43059 | 1.3887 | 1.8193 | 11.7786 | 0.4871 | 0.39618 | 0.11672
306747.8942 | 296808.2604 | 316687.528 | 4748.9343 | UGI | 2020 | 304090.8154 | 1.7342 | 0.9827 | 3.1355 | 2.2777 | 12.4263 | 0.39559 | 1.8821 | 0.51863 | 2.4675 | 16.291 | 2.9861 | 0.39449 | 1.8769 | 2.2714 | 12.3918 | 0.36701 | 1.7461 | 2.1131 | 11.5283 | 0.4871 | 0.39618 | 0.11672
303153.7272 | 292943.3508 | 313364.1036 | 4878.2891 | UGI | 2021 | . | . | . | 3.1781 | 1.7871 | 12.3997 | 0.46825 | 1.3188 | 0.63327 | 1.7836 | 16.7696 | 2.4169 | 0.47064 | 1.3256 | 1.7962 | 12.4629 | 0.42677 | 1.202 | 1.6288 | 11.3012 | 0.4871 | 0.39618 | 0.11672
304555.8776 | 294389.652 | 314722.1031 | 4857.1948 | UGI | 2022 | . | . | . | 3.2189 | 1.8042 | 12.4327 | 0.46913 | 1.335 | 0.64807 | 1.8443 | 17.175 | 2.4924 | 0.48079 | 1.3682 | 1.849 | 12.7418 | 0.41677 | 1.186 | 1.6028 | 11.045 | 0.4871 | 0.39618 | 0.11672
303997.7279 | 293784.5739 | 314210.882 | 4879.6162 | UGI | 2023 | . | . | . | 3.2581 | 1.8031 | 12.3713 | 0.46548 | 1.3376 | 0.65441 | 1.8805 | 17.3928 | 2.535 | 0.4818 | 1.3845 | 1.8663 | 12.8051 | 0.40693 | 1.1694 | 1.5763 | 10.8153 | 0.4871 | 0.39618 | 0.11672
303051.4344 | 292772.3607 | 313330.5081 | 4911.1111 | UGI | 2024 | . | . | . | 3.2958 | 1.798 | 12.2923 | 0.46098 | 1.337 | 0.66434 | 1.9267 | 17.7148 | 2.5911 | 0.47956 | 1.3909 | 1.8704 | 12.7877 | 0.39715 | 1.1518 | 1.549 | 10.5901 | 0.4871 | 0.39618 | 0.11672
301785.0418 | 291423.7786 | 312146.3049 | 4950.3794 | UGI | 2025 | . | . | . | 3.3322 | 1.79 | 12.1988 | 0.45553 | 1.3344 | 0.6727 | 1.9706 | 18.0144 | 2.6433 | 0.47525 | 1.3922 | 1.8674 | 12.7269 | 0.38746 | 1.135 | 1.5225 | 10.3758 | 0.4871 | 0.39618 | 0.11672
299908.6551 | 289442.5869 | 310374.7234 | 5000.4529 | UGI | 2026 | . | . | . | 3.3673 | 1.7846 | 12.0732 | 0.44997 | 1.3346 | 0.67919 | 2.0145 | 18.2234 | 2.6936 | 0.47058 | 1.3957 | 1.8663 | 12.6262 | 0.37828 | 1.122 | 1.5003 | 10.1498 | 0.4871 | 0.39618 | 0.11672
298092.3716 | 287519.1845 | 308665.5588 | 5051.6319 | UGI | 2027 | . | . | . | 3.4012 | 1.778 | 11.9523 | 0.44429 | 1.3337 | 0.68335 | 2.0513 | 18.3834 | 2.7347 | 0.46551 | 1.3974 | 1.8629 | 12.523 | 0.36975 | 1.1099 | 1.4797 | 9.9471 | 0.4871 | 0.39618 | 0.11672
296303.8772 | 285620.2996 | 306987.4548 | 5104.374 | UGI | 2028 | . | . | . | 3.434 | 1.7702 | 11.8342 | 0.43874 | 1.3315 | 0.68721 | 2.0856 | 18.5362 | 2.7728 | 0.46048 | 1.3975 | 1.858 | 12.4206 | 0.36152 | 1.0972 | 1.4587 | 9.7513 | 0.4871 | 0.39618 | 0.11672
294767.9679 | 283985.9814 | 305549.9544 | 5151.3916 | UGI | 2029 | . | . | . | 3.4657 | 1.7653 | 11.7291 | 0.43321 | 1.332 | 0.6907 | 2.1238 | 18.7007 | 2.8145 | 0.45555 | 1.4007 | 1.8563 | 12.334 | 0.35334 | 1.0865 | 1.4398 | 9.5666 | 0.4871 | 0.39618 | 0.11672
292857.7301 | 281964.1029 | 303751.3573 | 5204.731 | UGI | 2030 | . | . | . | 3.4965 | 1.7655 | 11.603 | 0.42779 | 1.3377 | 0.6935 | 2.1686 | 18.8101 | 2.8621 | 0.45058 | 1.409 | 1.8595 | 12.2211 | 0.34558 | 1.0806 | 1.4262 | 9.3734 | 0.4871 | 0.39618 | 0.11672
291258.6121 | 280266.2822 | 302250.9421 | 5251.889 | UGI | 2031 | . | . | . | 3.5264 | 1.7665 | 11.4938 | 0.42326 | 1.3432 | 0.69759 | 2.2138 | 18.9431 | 2.9114 | 0.44626 | 1.4162 | 1.8624 | 12.1181 | 0.33883 | 1.0753 | 1.4141 | 9.201 | 0.4871 | 0.39618 | 0.11672
290031.859 | 278961.5141 | 301102.2039 | 5289.1628 | UGI | 2032 | . | . | . | 3.5553 | 1.771 | 11.4034 | 0.41875 | 1.3523 | 0.70204 | 2.2671 | 19.1178 | 2.9691 | 0.44169 | 1.4263 | 1.868 | 12.028 | 0.33222 | 1.0728 | 1.405 | 9.0469 | 0.4871 | 0.39618 | 0.11672
288595.8111 | 277427.145 | 299764.4771 | 5336.1384 | UGI | 2033 | . | . | . | 3.5835 | 1.7682 | 11.3057 | 0.41434 | 1.3539 | 0.70655 | 2.3086 | 19.2787 | 3.0152 | 0.43719 | 1.4285 | 1.8657 | 11.929 | 0.32575 | 1.0644 | 1.3901 | 8.8882 | 0.4871 | 0.39618 | 0.11672
287453.9642 | 276202.4436 | 298705.4848 | 5375.7244 | UGI | 2034 | . | . | . | 3.6109 | 1.7667 | 11.2235 | 0.40989 | 1.3568 | 0.71075 | 2.3527 | 19.4618 | 3.0634 | 0.4326 | 1.432 | 1.8646 | 11.8454 | 0.31933 | 1.057 | 1.3763 | 8.7438 | 0.4871 | 0.39618 | 0.11672
286517.5159 | 275192.7468 | 297842.2851 | 5410.721 | UGI | 2035 | . | . | . | 3.6376 | 1.7646 | 11.153 | 0.40502 | 1.3596 | 0.71389 | 2.3965 | 19.6581 | 3.1103 | 0.42746 | 1.435 | 1.8624 | 11.7709 | 0.31276 | 1.0499 | 1.3627 | 8.6125 | 0.4871 | 0.39618 | 0.11672
285965.7053 | 274593.7824 | 297337.6282 | 5433.25 | UGI | 2036 | . | . | . | 3.6636 | 1.7677 | 11.1012 | 0.40021 | 1.3675 | 0.71683 | 2.4493 | 19.8839 | 3.1662 | 0.4223 | 1.443 | 1.8653 | 11.714 | 0.30637 | 1.0468 | 1.3532 | 8.4984 | 0.4871 | 0.39618 | 0.11672
285613.3489 | 274206.4413 | 297020.2566 | 5449.9649 | UGI | 2037 | . | . | . | 3.6889 | 1.7719 | 11.06 | 0.39547 | 1.3765 | 0.71964 | 2.5048 | 20.1262 | 3.2244 | 0.41713 | 1.4519 | 1.869 | 11.6659 | 0.30017 | 1.0448 | 1.3449 | 8.3948 | 0.4871 | 0.39618 | 0.11672
30856727.194 | 28054013.998 | 33659440.389 | 1339073.5714 | VEPCO | 1998 | 31304209.15 | 1 | 1 | 0 | 3.5444 | 14.0013 | 0.48227 | 3.0621 | 0.48227 | 3.0621 | 14.0013 | 3.5444 | 0.48227 | 3.0621 | 3.5444 | 14.0013 | 0.48227 | 3.0621 | 3.5444 | 14.0013 | 0.51261 | 0.24585 | 0.24154
32264054.203 | 29734202.314 | 34793906.092 | 1208706.5525 | VEPCO | 1999 | 32166100.299 | 0.86761 | 1.1056 | 0.69315 | 3.2546 | 14.4656 | 0.54009 | 2.7145 | 0.55604 | 2.7947 | 14.8929 | 3.3507 | 0.54154 | 2.7218 | 3.2633 | 14.5045 | 0.53188 | 2.6732 | 3.2051 | 14.2456 | 0.51261 | 0.24585 | 0.24154
33450638.619 | 30976558.375 | 35924718.863 | 1182060.1101 | VEPCO | 2000 | 33449651.449 | 0.78217 | 1.2638 | 1.0986 | 3.1145 | 14.8757 | 0.62239 | 2.4921 | 0.64877 | 2.5977 | 15.5062 | 3.2465 | 0.6286 | 2.5169 | 3.1455 | 15.0241 | 0.60698 | 2.4304 | 3.0373 | 14.5074 | 0.51261 | 0.24585 | 0.24154
34432179.219 | 31991247.28 | 36873111.159 | 1166222.5928 | VEPCO | 2001 | 34083869.598 | 0.81581 | 1.1214 | 1.3863 | 3.1749 | 15.1666 | 0.55172 | 2.6232 | 0.58606 | 2.7865 | 16.1106 | 3.3725 | 0.55092 | 2.6194 | 3.1703 | 15.1445 | 0.53593 | 2.5481 | 3.084 | 14.7324 | 0.51261 | 0.24585 | 0.24154
35979774.854 | 33591015.558 | 38368534.149 | 1141295.6723 | VEPCO | 2002 | 35202290.748 | 1.0651 | 1.1349 | 1.6094 | 4.0201 | 15.4286 | 0.55624 | 3.4639 | 0.60028 | 3.7382 | 16.6503 | 4.3385 | 0.5479 | 3.412 | 3.9599 | 15.1974 | 0.53948 | 3.3596 | 3.899 | 14.9639 | 0.51261 | 0.24585 | 0.24154
36316870.946 | 33901232.099 | 38732509.793 | 1154138.1199 | VEPCO | 2003 | 35677410.897 | 0.82299 | 1.262 | 1.7918 | 3.341 | 15.7533 | 0.61932 | 2.7217 | 0.68661 | 3.0174 | 17.465 | 3.704 | 0.60127 | 2.6424 | 3.2436 | 15.2941 | 0.59627 | 2.6204 | 3.2167 | 15.167 | 0.51261 | 0.24585 | 0.24154
37953525.416 | 35565490.669 | 40341560.164 | 1140949.4997 | VEPCO | 2004 | 37250030.047 | 0.94459 | 1.1885 | 1.9459 | 3.7776 | 16.22 | 0.58747 | 3.1901 | 0.66355 | 3.6032 | 18.3206 | 4.2668 | 0.57054 | 3.0982 | 3.6687 | 15.7526 | 0.55973 | 3.0395 | 3.5992 | 15.4543 | 0.51261 | 0.24585 | 0.24154
39503611.674 | 37016312.262 | 41990911.087 | 1188375.9327 | VEPCO | 2005 | 38738398.196 | 1.0426 | 1.2304 | 2.0794 | 4.1988 | 16.6631 | 0.60575 | 3.5931 | 0.71013 | 4.2122 | 19.5345 | 4.9223 | 0.58321 | 3.4594 | 4.0426 | 16.0431 | 0.56737 | 3.3654 | 3.9328 | 15.6074 | 0.51261 | 0.24585 | 0.24154
39628562.79 | 37094325.275 | 42162800.305 | 1210801.9063 | VEPCO | 2006 | 38533022.758 | 0.95343 | 0.97784 | 2.1972 | 3.7769 | 16.8287 | 0.47372 | 3.3032 | 0.55994 | 3.9044 | 19.8916 | 4.4643 | 0.457 | 3.1866 | 3.6436 | 16.2347 | 0.44111 | 3.0758 | 3.5169 | 15.6704 | 0.51261 | 0.24585 | 0.24154
40217992.826 | 37703245.681 | 42732739.972 | 1201489.8443 | VEPCO | 2007 | 40393060.32 | 1.1141 | 1.1204 | 2.3026 | 4.3889 | 16.8181 | 0.53215 | 3.8568 | 0.63073 | 4.5712 | 19.9336 | 5.2019 | 0.51569 | 3.7374 | 4.2531 | 16.2977 | 0.4936 | 3.5774 | 4.071 | 15.5997 | 0.51261 | 0.24585 | 0.24154
39307533.941 | 36858011.067 | 41757056.815 | 1170327.1488 | VEPCO | 2008 | 40037786.138 | 0.95112 | 1.0978 | 2.3979 | 3.7834 | 16.6319 | 0.50636 | 3.277 | 0.59994 | 3.8826 | 19.7054 | 4.4825 | 0.49085 | 3.1766 | 3.6675 | 16.1224 | 0.46971 | 3.0398 | 3.5095 | 15.428 | 0.51261 | 0.24585 | 0.24154
38403961.046 | 36020784.25 | 40787137.843 | 1138628.4793 | VEPCO | 2009 | 39873202.987 | 0.93591 | 1.1947 | 2.4849 | 3.7213 | 16.2562 | 0.53467 | 3.1867 | 0.63181 | 3.7656 | 19.2097 | 4.3974 | 0.50808 | 3.0282 | 3.5363 | 15.4478 | 0.50165 | 2.9899 | 3.4915 | 15.2522 | 0.51261 | 0.24585 | 0.24154
39267501.396 | 36683233.645 | 41851769.146 | 1234705.232 | VEPCO | 2010 | 40592303.513 | 1.268 | 1.2688 | 2.5649 | 4.8988 | 16.1632 | 0.56053 | 4.3383 | 0.67241 | 5.2042 | 19.3893 | 5.8766 | 0.52623 | 4.0728 | 4.599 | 15.174 | 0.52427 | 4.0576 | 4.5819 | 15.1175 | 0.51261 | 0.24585 | 0.24154
38590294.786 | 36219867.954 | 40960721.618 | 1132536.8322 | VEPCO | 2011 | 39609058.46 | 1.1461 | 1.0649 | 2.6391 | 4.3984 | 16.0416 | 0.4633 | 3.9351 | 0.55742 | 4.7345 | 19.3005 | 5.2919 | 0.43634 | 3.7061 | 4.1424 | 15.1081 | 0.43188 | 3.6682 | 4.1001 | 14.9538 | 0.51261 | 0.24585 | 0.24154
37976683.378 | 35635293.386 | 40318073.37 | 1118663.6805 | VEPCO | 2012 | 39051065.365 | 1.0391 | 0.92882 | 2.7081 | 3.9669 | 15.923 | 0.3967 | 3.5702 | 0.47816 | 4.3033 | 19.1928 | 4.7814 | 0.37528 | 3.3774 | 3.7527 | 15.0634 | 0.36859 | 3.3171 | 3.6857 | 14.7946 | 0.51261 | 0.24585 | 0.24154
37521977.45 | 35140194.297 | 39903760.604 | 1137962.6281 | VEPCO | 2013 | 38955350.991 | 0.97052 | 1.1927 | 2.7726 | 3.8142 | 15.771 | 0.50485 | 3.3094 | 0.60804 | 3.9858 | 18.9945 | 4.5938 | 0.47886 | 3.139 | 3.6179 | 14.9592 | 0.46869 | 3.0723 | 3.541 | 14.6414 | 0.51261 | 0.24585 | 0.24154
37057888.003 | 34589020.391 | 39526755.615 | 1179569.6312 | VEPCO | 2014 | 38175717.364 | 0.89592 | 1.3122 | 2.8332 | 3.5923 | 15.6412 | 0.5378 | 3.0545 | 0.64973 | 3.6902 | 18.8966 | 4.34 | 0.51021 | 2.8978 | 3.408 | 14.8388 | 0.49829 | 2.8301 | 3.3284 | 14.4921 | 0.51261 | 0.24585 | 0.24154
37731550.497 | 35348258.299 | 40114842.695 | 1138683.6157 | VEPCO | 2015 | 38178140.852 | 1.0627 | 1.1434 | 2.8904 | 4.1051 | 15.7158 | 0.45847 | 3.6467 | 0.55983 | 4.4529 | 19.1904 | 5.0127 | 0.43831 | 3.4863 | 3.9246 | 15.0247 | 0.42038 | 3.3437 | 3.7641 | 14.41 | 0.51261 | 0.24585 | 0.24154
38045752.754 | 35661166.848 | 40430338.66 | 1139301.7203 | VEPCO | 2016 | 38032819.585 | 1.0949 | 1.1089 | 2.9444 | 4.207 | 15.7913 | 0.43978 | 3.7672 | 0.53998 | 4.6256 | 19.3892 | 5.1656 | 0.4236 | 3.6287 | 4.0523 | 15.2105 | 0.40032 | 3.4292 | 3.8296 | 14.3744 | 0.51261 | 0.24585 | 0.24154
38152144.474 | 35767476.744 | 40536812.204 | 1139340.814 | VEPCO | 2017 | 37988812.41 | 1.0529 | 0.99251 | 2.9957 | 4.0236 | 15.8846 | 0.38959 | 3.634 | 0.48311 | 4.5063 | 19.6977 | 4.9894 | 0.37596 | 3.5069 | 3.8828 | 15.3291 | 0.35206 | 3.2839 | 3.6359 | 14.3543 | 0.51261 | 0.24585 | 0.24154
38895283.498 | 36449194.196 | 41341372.801 | 1168686.6653 | VEPCO | 2018 | 38018631.193 | 1.1897 | 1.2027 | 3.0445 | 4.6005 | 15.9673 | 0.47428 | 4.1262 | 0.5972 | 5.1956 | 20.1057 | 5.7928 | 0.45836 | 3.9877 | 4.4461 | 15.4314 | 0.42399 | 3.6887 | 4.1127 | 14.2744 | 0.51261 | 0.24585 | 0.24154
39166201.251 | 36711242.429 | 41621160.073 | 1172924.323 | VEPCO | 2019 | 37870462.811 | 1.2118 | 1.0735 | 3.091 | 4.6501 | 16.0461 | 0.42554 | 4.2246 | 0.5452 | 5.4125 | 20.5582 | 5.9577 | 0.4113 | 4.0832 | 4.4945 | 15.5093 | 0.37598 | 3.7326 | 4.1086 | 14.1775 | 0.51261 | 0.24585 | 0.24154
37337617.901 | 34848630.856 | 39826604.946 | 1189182.2454 | VEPCO | 2020 | 34876932.988 | 1.0587 | 0.8836 | 3.1355 | 3.928 | 15.541 | 0.34045 | 3.5876 | 0.43285 | 4.5613 | 19.7589 | 4.9941 | 0.31884 | 3.3598 | 3.6787 | 14.5545 | 0.30727 | 3.238 | 3.5453 | 14.0266 | 0.51261 | 0.24585 | 0.24154
37728515.528 | 35248059.07 | 40208971.987 | 1185106.5225 | VEPCO | 2021 | . | . | . | 3.1781 | 3.8618 | 15.7118 | 0.44755 | 3.4143 | 0.58958 | 4.4977 | 20.6976 | 5.0873 | 0.41734 | 3.1838 | 3.6011 | 14.6511 | 0.39512 | 3.0143 | 3.4094 | 13.8711 | 0.51261 | 0.24585 | 0.24154
38197184.684 | 35741464.96 | 40652904.407 | 1173287.8647 | VEPCO | 2022 | . | . | . | 3.2189 | 3.9222 | 15.8696 | 0.45432 | 3.4679 | 0.61079 | 4.6623 | 21.3355 | 5.2731 | 0.42891 | 3.274 | 3.7029 | 14.9823 | 0.39276 | 2.998 | 3.3908 | 13.7196 | 0.51261 | 0.24585 | 0.24154
38379115.45 | 35922990.117 | 40835240.783 | 1173481.6556 | VEPCO | 2023 | . | . | . | 3.2581 | 3.9403 | 15.9255 | 0.45315 | 3.4872 | 0.61835 | 4.7584 | 21.731 | 5.3767 | 0.42913 | 3.3023 | 3.7314 | 15.0811 | 0.38684 | 2.9768 | 3.3637 | 13.5948 | 0.51261 | 0.24585 | 0.24154
38629492.998 | 36177334.664 | 41081651.332 | 1171586.3127 | VEPCO | 2024 | . | . | . | 3.2958 | 3.9682 | 16.0064 | 0.45253 | 3.5157 | 0.63024 | 4.8964 | 22.2924 | 5.5266 | 0.42703 | 3.3176 | 3.7446 | 15.1045 | 0.38101 | 2.9601 | 3.3411 | 13.4769 | 0.51261 | 0.24585 | 0.24154
38848370.375 | 36397234.258 | 41299506.493 | 1171097.9205 | VEPCO | 2025 | . | . | . | 3.3322 | 3.9911 | 16.0766 | 0.45067 | 3.5404 | 0.64009 | 5.0286 | 22.8339 | 5.6686 | 0.42324 | 3.325 | 3.7482 | 15.0982 | 0.37456 | 2.9425 | 3.3171 | 13.3617 | 0.51261 | 0.24585 | 0.24154
38944313.832 | 36489155.235 | 41399472.43 | 1173019.7714 | VEPCO | 2026 | . | . | . | 3.3673 | 4.0097 | 16.0983 | 0.44788 | 3.5618 | 0.64702 | 5.1455 | 23.2562 | 5.7925 | 0.4189 | 3.3313 | 3.7502 | 15.0566 | 0.36794 | 2.9261 | 3.294 | 13.225 | 0.51261 | 0.24585 | 0.24154
39048926.229 | 36589313.514 | 41508538.944 | 1175147.849 | VEPCO | 2027 | . | . | . | 3.4012 | 4.0231 | 16.1258 | 0.4439 | 3.5792 | 0.65043 | 5.2446 | 23.6287 | 5.895 | 0.41375 | 3.3361 | 3.7499 | 15.0305 | 0.36104 | 2.9111 | 3.2721 | 13.1156 | 0.51261 | 0.24585 | 0.24154
39150311.983 | 36686690.632 | 41613933.333 | 1177063.0851 | VEPCO | 2028 | . | . | . | 3.434 | 4.0388 | 16.1515 | 0.43992 | 3.5989 | 0.65361 | 5.347 | 23.9968 | 6.0006 | 0.40867 | 3.3432 | 3.7519 | 15.004 | 0.35422 | 2.8978 | 3.252 | 13.0051 | 0.51261 | 0.24585 | 0.24154
39249867.23 | 36782101.353 | 41717633.107 | 1179043.247 | VEPCO | 2029 | . | . | . | 3.4657 | 4.0531 | 16.1772 | 0.43494 | 3.6182 | 0.65513 | 5.4499 | 24.367 | 6.105 | 0.40265 | 3.3496 | 3.7522 | 14.9762 | 0.34667 | 2.8839 | 3.2306 | 12.8942 | 0.51261 | 0.24585 | 0.24154
39217025.784 | 36740389.939 | 41693661.628 | 1183281.1188 | VEPCO | 2030 | . | . | . | 3.4965 | 4.0635 | 16.1504 | 0.42976 | 3.6338 | 0.65545 | 5.542 | 24.6317 | 6.1975 | 0.39636 | 3.3513 | 3.7477 | 14.8951 | 0.33944 | 2.87 | 3.2095 | 12.756 | 0.51261 | 0.24585 | 0.24154
39264021.509 | 36783073.119 | 41744969.898 | 1185341.5562 | VEPCO | 2031 | . | . | . | 3.5264 | 4.0862 | 16.1522 | 0.42591 | 3.6602 | 0.6574 | 5.6496 | 24.9312 | 6.307 | 0.39092 | 3.3596 | 3.7505 | 14.8253 | 0.33361 | 2.867 | 3.2006 | 12.6519 | 0.51261 | 0.24585 | 0.24154
39377706.63 | 36895675.53 | 41859737.73 | 1185858.8508 | VEPCO | 2032 | . | . | . | 3.5553 | 4.1138 | 16.1799 | 0.42197 | 3.6918 | 0.65933 | 5.7685 | 25.2813 | 6.4278 | 0.38512 | 3.3694 | 3.7546 | 14.767 | 0.32779 | 2.8679 | 3.1957 | 12.5689 | 0.51261 | 0.24585 | 0.24154
39506851.108 | 37023314.642 | 41990387.574 | 1186578.0811 | VEPCO | 2033 | . | . | . | 3.5835 | 4.1347 | 16.2166 | 0.41722 | 3.7174 | 0.65989 | 5.8796 | 25.6485 | 6.5395 | 0.37866 | 3.3738 | 3.7524 | 14.7175 | 0.32138 | 2.8634 | 3.1848 | 12.4911 | 0.51261 | 0.24585 | 0.24154
39657354.362 | 37172845.506 | 42141863.217 | 1187042.6669 | VEPCO | 2034 | . | . | . | 3.6109 | 4.155 | 16.2624 | 0.41175 | 3.7432 | 0.65914 | 5.9923 | 26.0336 | 6.6515 | 0.37155 | 3.3778 | 3.7494 | 14.6748 | 0.31445 | 2.8587 | 3.1732 | 12.4197 | 0.51261 | 0.24585 | 0.24154
39828458.939 | 37343428.674 | 42313489.205 | 1187291.7848 | VEPCO | 2035 | . | . | . | 3.6376 | 4.1764 | 16.3166 | 0.40477 | 3.7716 | 0.65589 | 6.1114 | 26.4392 | 6.7673 | 0.36316 | 3.3838 | 3.747 | 14.6391 | 0.30641 | 2.855 | 3.1614 | 12.3513 | 0.51261 | 0.24585 | 0.24154
40033653.928 | 37548675.496 | 42518632.359 | 1187267.0199 | VEPCO | 2036 | . | . | . | 3.6636 | 4.2004 | 16.384 | 0.39803 | 3.8024 | 0.65259 | 6.2342 | 26.8625 | 6.8868 | 0.35494 | 3.3907 | 3.7457 | 14.6103 | 0.29875 | 2.8539 | 3.1527 | 12.2972 | 0.51261 | 0.24585 | 0.24154
40270112.137 | 37785281.321 | 42754942.954 | 1187196.4925 | VEPCO | 2037 | . | . | . | 3.6889 | 4.2292 | 16.4628 | 0.39154 | 3.8377 | 0.64917 | 6.3628 | 27.295 | 7.012 | 0.3469 | 3.4001 | 3.747 | 14.5857 | 0.29156 | 2.8577 | 3.1492 | 12.2589 | 0.51261 | 0.24585 | 0.24154

## Final Results w Sensitivities
|  |  |  | Final |  |  | No Efficiency Improvements |  |  | Using Prior Year Economics |  |  | Using Prior Year End-Use |  |  | Using Prior Year Economics and Prior Year End-Use
zone | year | quarter | q_adj | Coolq | Heatq | Otherq | Coolq | Heatq | Otherq | Coolq | Heatq | Otherq | Coolq | Heatq | Otherq | Coolq | Heatq | Otherq
AE | 1998 | 1 | 0.99876 | 355333.6192 | 191006.121 | 3389760.3079 | 355333.6192 | 191006.121 | 3389760.3079 | 352453.3174 | 189457.8428 | 3393938.3855 | 368770.7189 | 188129.6249 | 3379999.3968 | 365995.5197 | 186713.8477 | 3383971.4804
AE | 1998 | 2 | 0.99944 | 355575.476 | 191136.1288 | 3392067.5388 | 355575.476 | 191136.1288 | 3392067.5388 | 352624.5016 | 189549.8613 | 3395586.7994 | 369013.593 | 188253.5279 | 3382225.4794 | 366163.8355 | 186799.7146 | 3385527.718
AE | 1998 | 3 | 0.99747 | 354874.6532 | 190759.4083 | 3385381.9305 | 354874.6532 | 190759.4083 | 3385381.9305 | 351982.1528 | 189204.5729 | 3389401.3211 | 368286.5509 | 187882.625 | 3375561.714 | 365495.787 | 186458.9074 | 3379350.9839
AE | 1998 | 4 | 1.0043 | 357315.5843 | 192071.507 | 3408667.5723 | 357315.5843 | 192071.507 | 3408667.5723 | 354453.0603 | 190532.7851 | 3413194.8485 | 370831.5198 | 189180.9494 | 3398887.8422 | 368076.4551 | 187775.4439 | 3403211.678
AE | 1999 | 1 | 0.99635 | 339794.9546 | 181556.3458 | 3473089.0445 | 339794.9546 | 181556.3458 | 3473089.0445 | 337145.4163 | 180140.667 | 3476370.3945 | 353074.1136 | 179040.0369 | 3463367.6049 | 350522.7585 | 177746.2725 | 3466426.595
AE | 1999 | 2 | 0.99851 | 340533.0214 | 181950.7033 | 3480632.9226 | 340533.0214 | 181950.7033 | 3480632.9226 | 337899.9108 | 180543.8021 | 3484150.13 | 353845.1184 | 179431.005 | 3470930.5303 | 351311.8987 | 178146.4369 | 3474230.6436
AE | 1999 | 3 | 1.0012 | 341452.169 | 182441.8144 | 3490027.6508 | 341452.169 | 182441.8144 | 3490027.6508 | 338880.8551 | 181067.9319 | 3494264.8333 | 354806.4185 | 179918.4698 | 3480360.0957 | 352339.3811 | 178667.462 | 3484391.7299
AE | 1999 | 4 | 1.0039 | 342378.8938 | 182936.9742 | 3499499.8277 | 342378.8938 | 182936.9742 | 3499499.8277 | 339778.7444 | 181547.6845 | 3503523.1404 | 355771.326 | 180407.7639 | 3489825.047 | 353274.4767 | 179141.6388 | 3493639.1759
AE | 2000 | 1 | 0.99792 | 339105.3456 | 180048.1763 | 3594593.0942 | 339105.3456 | 180048.1763 | 3594593.0942 | 336447.5551 | 178637.021 | 3597825.5619 | 352787.5504 | 177769.4447 | 3586703.9323 | 350221.219 | 176476.2718 | 3589727.8658
AE | 2000 | 2 | 1.0004 | 339954.8906 | 180499.2428 | 3603598.4629 | 339954.8906 | 180499.2428 | 3603598.4629 | 337249.0622 | 179062.5816 | 3606396.534 | 353669.2455 | 178213.7304 | 3595667.9092 | 351053.0756 | 176895.4439 | 3598254.3016
AE | 2000 | 3 | 1.0005 | 339984.0234 | 180514.7108 | 3603907.2773 | 339984.0234 | 180514.7108 | 3603907.2773 | 337381.0343 | 179132.6523 | 3607807.7868 | 353691.1073 | 178224.7465 | 3595890.1728 | 351183.7232 | 176961.2772 | 3599593.4256
AE | 2000 | 4 | 1.0012 | 340210.6096 | 180635.0169 | 3606309.1424 | 340210.6096 | 180635.0169 | 3606309.1424 | 337649.1679 | 179275.0179 | 3610675.0921 | 353933.0708 | 178346.6718 | 3598350.156 | 351469.1531 | 177105.1051 | 3602519.0493
AE | 2001 | 1 | 0.99702 | 335117.8162 | 176807.7387 | 3661131.5899 | 335117.8162 | 176807.7387 | 3661131.5899 | 332581.0759 | 175469.3577 | 3663720.1749 | 348588.7695 | 174544.8012 | 3651205.2391 | 346147.4676 | 173322.3965 | 3653573.2386
AE | 2001 | 2 | 1.0009 | 336421.5263 | 177495.5745 | 3675374.503 | 336421.5263 | 177495.5745 | 3675374.503 | 333887.6915 | 176158.7264 | 3678113.8798 | 349962.3768 | 175232.5916 | 3665592.7421 | 347525.6318 | 174012.4686 | 3668119.7086
AE | 2001 | 3 | 0.99635 | 334890.5902 | 176687.8545 | 3658649.1657 | 334890.5902 | 176687.8545 | 3658649.1657 | 332511.1651 | 175432.4729 | 3662950.0361 | 348347.1827 | 174423.8343 | 3648674.7984 | 346071.4958 | 173284.356 | 3652771.3593
AE | 2001 | 4 | 1.0057 | 338044.8437 | 178352.0347 | 3693109.0976 | 338044.8437 | 178352.0347 | 3693109.0976 | 335646.2172 | 177086.5224 | 3697485.8366 | 351616.3116 | 176060.7472 | 3682916.4655 | 349324.5735 | 174913.2318 | 3687107.4695
AE | 2002 | 1 | 0.9992 | 337970.6973 | 176295.9381 | 3750137.8212 | 337970.6973 | 176295.9381 | 3750137.8212 | 335596.4181 | 175057.4408 | 3754415.3779 | 351463.6422 | 173993.6656 | 3738026.4079 | 349195.2934 | 172870.7093 | 3742095.318
AE | 2002 | 2 | 0.99798 | 337560.0457 | 176081.7295 | 3745581.2126 | 337560.0457 | 176081.7295 | 3745581.2126 | 335136.4539 | 174817.5093 | 3749269.6238 | 351015.852 | 173771.9851 | 3733263.8912 | 348694.8113 | 172622.9434 | 3736731.982
AE | 2002 | 3 | 0.99988 | 338200.6645 | 176415.8961 | 3752689.5475 | 338200.6645 | 176415.8961 | 3752689.5475 | 335743.9918 | 175134.4198 | 3756066.3278 | 351680.2637 | 174100.9051 | 3740330.3068 | 349324.0709 | 172934.4612 | 3743475.3417
AE | 2002 | 4 | 1.0029 | 339235.887 | 176955.9 | 3764176.4218 | 339235.887 | 176955.9 | 3764176.4218 | 336824.653 | 175698.126 | 3768156.0017 | 352763.8962 | 174637.3623 | 3751855.3886 | 350455.7605 | 173494.7093 | 3755602.9116
AE | 2003 | 1 | 0.99336 | 348584.8764 | 179711.6026 | 3890613.5694 | 348584.8764 | 179711.6026 | 3890613.5694 | 346128.615 | 178445.2864 | 3894395.1732 | 362853.9585 | 177537.1384 | 3880902.1919 | 360502.3226 | 176386.5303 | 3884466.8872
AE | 2003 | 2 | 0.99176 | 348022.1699 | 179421.5014 | 3884333.1089 | 348022.1699 | 179421.5014 | 3884333.1089 | 345555.7564 | 178149.9513 | 3887949.7719 | 362260.4071 | 177246.7257 | 3874553.8664 | 359897.2127 | 176090.4622 | 3877946.7366
AE | 2003 | 3 | 1.0073 | 353483.0759 | 182236.8507 | 3945283.1858 | 353483.0759 | 182236.8507 | 3945283.1858 | 350951.3475 | 180931.6277 | 3948657.1588 | 367984.0032 | 180047.166 | 3935770.5515 | 365556.3323 | 178859.3555 | 3938924.6042
AE | 2003 | 4 | 1.0076 | 353567.9924 | 182280.629 | 3946230.9526 | 353567.9924 | 182280.629 | 3946230.9526 | 351055.1424 | 180985.1388 | 3949824.987 | 368063.3521 | 180085.9898 | 3936619.2271 | 365654.72 | 178907.4946 | 3939984.7464
AE | 2004 | 1 | 0.99555 | 358782.6073 | 183228.202 | 4031853.4735 | 358782.6073 | 183228.202 | 4031853.4735 | 356254.0331 | 181936.8738 | 4035407.4413 | 375087.5108 | 180969.3531 | 4020159.1974 | 372656.2946 | 179796.3585 | 4023503.3999
AE | 2004 | 2 | 0.9927 | 357753.8625 | 182702.828 | 4020292.8562 | 357753.8625 | 182702.828 | 4020292.8562 | 355257.6434 | 181428.0233 | 4024121.0051 | 374010.8022 | 180449.871 | 4008619.1172 | 371612.816 | 179292.909 | 4012237.1487
AE | 2004 | 3 | 1.0021 | 361141.3681 | 184432.8075 | 4058360.2712 | 361141.3681 | 184432.8075 | 4058360.2712 | 358558.7991 | 183113.9044 | 4061514.2893 | 377561.3888 | 182162.9309 | 4046674.0325 | 375074.6459 | 180963.1461 | 4049613.9072
AE | 2004 | 4 | 1.0097 | 363863.3169 | 185822.891 | 4088948.4278 | 363863.3169 | 185822.891 | 4088948.4278 | 361317.4838 | 184522.7487 | 4092762.8241 | 380403.4274 | 183534.1358 | 4077134.7834 | 377957.0287 | 182353.8161 | 4080734.479
AE | 2005 | 1 | 0.99766 | 353331.9396 | 176756.4028 | 4020259.2814 | 353331.9396 | 176756.4028 | 4020259.2814 | 350971.2557 | 175575.4566 | 4024381.0003 | 367189.5977 | 178293.8866 | 4003057.2982 | 364944.5701 | 177203.783 | 4006957.5324
AE | 2005 | 2 | 0.99808 | 353479.3192 | 176830.1303 | 4021936.1864 | 353479.3192 | 176830.1303 | 4021936.1864 | 351081.619 | 175630.6665 | 4025646.4716 | 367345.8414 | 178369.7528 | 4004760.6485 | 365061.6749 | 177260.6448 | 4008243.2995
AE | 2005 | 3 | 1.001 | 354522.0349 | 177351.7551 | 4033800.349 | 354522.0349 | 177351.7551 | 4033800.349 | 352153.5695 | 176166.9162 | 4037937.8982 | 368421.8858 | 178892.2408 | 4016491.5563 | 366168.2685 | 177797.9664 | 4020393.2918
AE | 2005 | 4 | 1.0032 | 355308.2544 | 177745.066 | 4042746.0623 | 355308.2544 | 177745.066 | 4042746.0623 | 352918.965 | 176549.8098 | 4046714.2384 | 369233.6291 | 179286.3938 | 4025341.0859 | 366959.2706 | 178182.0481 | 4029078.2043
AE | 2006 | 1 | 0.99942 | 357087.9994 | 175623.6261 | 4124395.7616 | 357087.9994 | 175623.6261 | 4124395.7616 | 354626.2731 | 174412.8957 | 4127779.3792 | 371197.7436 | 178095.8923 | 4108491.8976 | 368852.2463 | 176970.5529 | 4111693.6905
AE | 2006 | 2 | 1.0035 | 358562.675 | 176348.9035 | 4141428.3865 | 358562.675 | 176348.9035 | 4141428.3865 | 356060.9431 | 175118.4975 | 4144478.6529 | 372730.051 | 178831.0736 | 4125451.787 | 370343.6154 | 177686.0926 | 4128318.3769
AE | 2006 | 3 | 1.0001 | 357314.3247 | 175734.9378 | 4127009.8377 | 357314.3247 | 175734.9378 | 4127009.8377 | 354906.7236 | 174550.8273 | 4131043.7669 | 371438.7194 | 178211.5094 | 4111159.0671 | 369149.6618 | 177113.249 | 4115009.0594
AE | 2006 | 4 | 0.99698 | 356216.8265 | 175195.1644 | 4114333.6434 | 356216.8265 | 175195.1644 | 4114333.6434 | 353753.3054 | 173983.5512 | 4117618.2092 | 370279.5686 | 177655.3638 | 4098329.3511 | 367930.4229 | 176528.2739 | 4101417.8811
AE | 2007 | 1 | 1.0014 | 354513.0904 | 171858.1847 | 4169931.943 | 354513.0904 | 171858.1847 | 4169931.943 | 352127.4214 | 170701.6781 | 4174815.4904 | 368271.1124 | 175038.488 | 4152276.7359 | 366002.8276 | 173960.377 | 4156976.4642
AE | 2007 | 2 | 1.0008 | 354318.0875 | 171763.6527 | 4167638.2369 | 354318.0875 | 171763.6527 | 4167638.2369 | 351920.5021 | 170601.3693 | 4172362.2591 | 368054.5492 | 174935.5559 | 4149834.9743 | 365774.4318 | 173851.8209 | 4154382.3976
AE | 2007 | 3 | 0.99821 | 353389.2199 | 171313.3632 | 4156712.5055 | 353389.2199 | 171313.3632 | 4156712.5055 | 350799.3144 | 170057.8484 | 4159069.4804 | 367074.5298 | 174469.7548 | 4138785.2029 | 364590.6363 | 173289.1654 | 4140937.1184
AE | 2007 | 4 | 0.99956 | 353865.176 | 171544.0936 | 4162310.9014 | 353865.176 | 171544.0936 | 4162310.9014 | 351356.3674 | 170327.8923 | 4165673.8898 | 367576.5286 | 174708.3537 | 4144445.2661 | 365176.1921 | 173567.4788 | 4147587.727
AE | 2008 | 1 | 1.0027 | 354818.8425 | 168641.4106 | 4222839.0847 | 354818.8425 | 168641.4106 | 4222839.0847 | 352218.4368 | 167405.467 | 4226259.1055 | 368457.9739 | 172568.1055 | 4205202.3472 | 365965.3051 | 171400.6586 | 4208455.4506
AE | 2008 | 2 | 1.0032 | 355001.0583 | 168728.0157 | 4225007.7068 | 355001.0583 | 168728.0157 | 4225007.7068 | 352408.0019 | 167495.5652 | 4228533.6918 | 368635.4671 | 172651.2349 | 4207228.0727 | 366151.671 | 171487.9434 | 4210598.5838
AE | 2008 | 3 | 0.99909 | 353559.4554 | 168042.8381 | 4207850.6219 | 353559.4554 | 168042.8381 | 4207850.6219 | 350985.7887 | 166819.6032 | 4211468.5948 | 367117.2825 | 171940.1898 | 4189901.0671 | 364650.753 | 170784.9852 | 4193338.6246
AE | 2008 | 4 | 0.99509 | 352143.4847 | 167369.8431 | 4190998.5953 | 352143.4847 | 167369.8431 | 4190998.5953 | 349672.5317 | 166195.4269 | 4195710.8614 | 365629.7832 | 171243.5162 | 4172924.2713 | 363267.3231 | 170137.0528 | 4177429.7306
AE | 2009 | 1 | 1.002 | 343664.4294 | 161169.1291 | 4177054.393 | 343664.4294 | 161169.1291 | 4177054.393 | 341175.4969 | 160001.8885 | 4179951.8454 | 356853.2188 | 165744.4442 | 4161513.4649 | 354471.2349 | 164638.1053 | 4164267.7909
AE | 2009 | 2 | 0.99664 | 341811.5891 | 160300.1982 | 4154534.1254 | 341811.5891 | 160300.1982 | 4154534.1254 | 339342.5108 | 159142.2686 | 4157494.7998 | 354905.2237 | 164839.6762 | 4138796.5394 | 352541.6966 | 163741.9098 | 4141599.903
AE | 2009 | 3 | 0.99982 | 342900.6571 | 160810.941 | 4167771.1555 | 342900.6571 | 160810.941 | 4167771.1555 | 340449.0493 | 159661.2046 | 4171051.6871 | 356031.7502 | 165362.904 | 4151933.7487 | 353687.3207 | 164274.0076 | 4155058.4995
AE | 2009 | 4 | 1.0015 | 343476.6993 | 161081.0889 | 4174772.6351 | 343476.6993 | 161081.0889 | 4174772.6351 | 341065.9277 | 159950.5036 | 4178609.4457 | 356622.1244 | 165637.1098 | 4158818.5124 | 354320.9538 | 164568.3055 | 4162502.3141
AE | 2010 | 1 | 1.0005 | 335990.7567 | 155620.1814 | 4118340.0846 | 335990.7567 | 155620.1814 | 4118340.0846 | 333502.6995 | 154467.7928 | 4122510.6409 | 348256.2908 | 160556.062 | 4096948.1099 | 345868.8446 | 159455.3813 | 4100935.9033
AE | 2010 | 2 | 1.0013 | 336245.4729 | 155738.1578 | 4121462.2179 | 336245.4729 | 155738.1578 | 4121462.2179 | 333864.3337 | 154635.2902 | 4126980.8922 | 348523.7058 | 160679.3479 | 4100094.027 | 346248.2493 | 159630.2976 | 4105434.47
AE | 2010 | 3 | 1.002 | 336486.1669 | 155849.6395 | 4124412.4768 | 336486.1669 | 155849.6395 | 4124412.4768 | 334003.8734 | 154699.9205 | 4128705.7779 | 348769.1581 | 160792.5084 | 4102981.5711 | 346387.9072 | 159694.684 | 4107090.382
AE | 2010 | 4 | 0.99617 | 334527.4783 | 154942.4376 | 4100404.2395 | 334527.4783 | 154942.4376 | 4100404.2395 | 332026.6964 | 153784.1553 | 4104265.3961 | 346718.7381 | 159847.2064 | 4078860.0702 | 344315.1153 | 158739.0679 | 4082513.4738
AE | 2011 | 1 | 1.0017 | 323000.9422 | 147612.7781 | 4022718.6718 | 323000.9422 | 147612.7781 | 4022718.6718 | 320580.3725 | 146506.5676 | 4027129.6206 | 334770.3055 | 153053.5151 | 4003072.7782 | 332445.2404 | 151990.5194 | 4007333.3915
AE | 2011 | 2 | 0.99973 | 322365.6025 | 147322.4252 | 4014806.0226 | 322365.6025 | 147322.4252 | 4014806.0226 | 319930.2519 | 146209.4598 | 4018962.808 | 334098.202 | 152746.2363 | 3995035.9863 | 331756.2921 | 151675.5394 | 3999028.7291
AE | 2011 | 3 | 1.0002 | 322510.623 | 147388.7002 | 4016612.1374 | 322510.623 | 147388.7002 | 4016612.1374 | 320109.8967 | 146291.5582 | 4021219.5053 | 334248.6427 | 152815.0162 | 3996834.9059 | 331943.1398 | 151760.9642 | 4001281.0132
AE | 2011 | 4 | 0.99839 | 321932.2745 | 147124.3925 | 4009409.2691 | 321932.2745 | 147124.3925 | 4009409.2691 | 319421.467 | 145976.943 | 4012571.4541 | 333661.7215 | 152546.6819 | 3989816.6969 | 331241.9299 | 151440.3783 | 3992828.5479
AE | 2012 | 1 | 1.0009 | 326926.5626 | 147403.4005 | 4095985.2405 | 326926.5626 | 147403.4005 | 4095985.2405 | 324408.4925 | 146268.0627 | 4099329.2607 | 339230.9001 | 153785.7088 | 4077844.7758 | 336805.3431 | 152686.1156 | 4081047.2013
AE | 2012 | 2 | 0.99958 | 326509.5526 | 147215.3807 | 4090760.6215 | 326509.5526 | 147215.3807 | 4090760.6215 | 324105.7224 | 146131.5509 | 4095503.3614 | 338809.2568 | 153594.5626 | 4072776.2642 | 336503.6968 | 152549.3684 | 4077392.1738
AE | 2012 | 3 | 1.0022 | 327355.1096 | 147596.6222 | 4101354.4045 | 327355.1096 | 147596.6222 | 4101354.4045 | 324849.3045 | 146466.8143 | 4104899.502 | 339679.8114 | 153989.2167 | 4083241.0733 | 337268.5639 | 152896.1105 | 4086660.0162
AE | 2012 | 4 | 0.99739 | 325792.4932 | 146892.0757 | 4081776.7547 | 325792.4932 | 146892.0757 | 4081776.7547 | 323218.5839 | 145731.5612 | 4084293.1961 | 338054.6681 | 153252.4801 | 4063705.4647 | 335572.0179 | 152127.0044 | 4066103.0844
AE | 2013 | 1 | 1.001 | 320569.6285 | 142877.7767 | 4054946.9254 | 320569.6285 | 142877.7767 | 4054946.9254 | 317958.8716 | 141714.1632 | 4059576.0932 | 332896.145 | 148159.8222 | 4037767.0502 | 330369.5854 | 147035.3435 | 4042284.1729
AE | 2013 | 2 | 0.99954 | 320114.61 | 142674.9751 | 4049191.3092 | 320114.61 | 142674.9751 | 4049191.3092 | 317459.7773 | 141491.7171 | 4053203.8508 | 332418.6316 | 147947.2985 | 4031975.1893 | 329844.9229 | 146801.8355 | 4035864.5899
AE | 2013 | 3 | 1.0004 | 320390.1521 | 142797.7842 | 4052676.6944 | 320390.1521 | 142797.7842 | 4052676.6944 | 317652.2253 | 141577.4911 | 4055660.9522 | 332717.5113 | 148080.3189 | 4035600.3643 | 330057.4419 | 146896.4199 | 4038464.8963
AE | 2013 | 4 | 0.99911 | 319977.541 | 142613.8835 | 4047457.4965 | 319977.541 | 142613.8835 | 4047457.4965 | 317280.4877 | 141411.8078 | 4050914.7506 | 332288.2909 | 147889.2887 | 4030394.2598 | 329671.5548 | 146724.6758 | 4033743.3201
AE | 2014 | 1 | 1.0038 | 315044.3369 | 134655.3229 | 4027302.5328 | 315044.3369 | 134655.3229 | 4027302.5328 | 312790.608 | 133692.0407 | 4030765.0289 | 327371.4464 | 140623.5637 | 4011271.6402 | 325214.283 | 139696.9465 | 4014644.2677
AE | 2014 | 2 | 1.0045 | 315269.9688 | 134751.7618 | 4030186.8502 | 315269.9688 | 134751.7618 | 4030186.8502 | 312931.5386 | 133752.2768 | 4032581.1265 | 327611.301 | 140726.5941 | 4014210.5706 | 325365.4428 | 139761.8778 | 4016510.2767
AE | 2014 | 3 | 1.0004 | 313965.2255 | 134194.0922 | 4013507.9403 | 313965.2255 | 134194.0922 | 4013507.9403 | 311667.9699 | 133212.206 | 4016298.1934 | 326241.3143 | 140138.1115 | 3997424.1685 | 324035.6422 | 139190.6572 | 4000094.4047
AE | 2014 | 4 | 0.99129 | 311115.1847 | 132975.9362 | 3977075.0476 | 311115.1847 | 132975.9362 | 3977075.0476 | 308838.497 | 132002.841 | 3979836.2917 | 323261.6406 | 138858.1821 | 3960914.3241 | 321074.5137 | 137918.694 | 3963540.4207
AE | 2015 | 1 | 1.003 | 312416.8023 | 128529.3887 | 4044830.3786 | 312416.8023 | 128529.3887 | 4044830.3786 | 310234.1765 | 127631.4487 | 4048900.7169 | 324125.291 | 134752.8101 | 4025440.5254 | 322040.3059 | 133885.9921 | 4029376.3562
AE | 2015 | 2 | 1.0018 | 312047.3166 | 128377.381 | 4040046.6836 | 312047.3166 | 128377.381 | 4040046.6836 | 309963.7229 | 127520.1831 | 4045370.9972 | 323750.8251 | 134597.1285 | 4020789.8846 | 321768.0797 | 133772.816 | 4025970.2553
AE | 2015 | 3 | 0.99871 | 311092.3243 | 127984.4938 | 4027682.4892 | 311092.3243 | 127984.4938 | 4027682.4892 | 308830.107 | 127053.8095 | 4030576.0495 | 322759.1217 | 134184.8348 | 4008473.5264 | 320589.7497 | 133282.9336 | 4011226.961
AE | 2015 | 4 | 0.99657 | 310426.236 | 127710.4627 | 4019058.7079 | 310426.236 | 127710.4627 | 4019058.7079 | 308046.2219 | 126731.3163 | 4020345.4778 | 322086.097 | 133905.0295 | 4000114.966 | 319794.6179 | 132952.3631 | 4001278.2521
AE | 2016 | 1 | 1.003 | 310287.7657 | 124699.0139 | 4064387.1399 | 310287.7657 | 124699.0139 | 4064387.1399 | 308160.9415 | 123844.2819 | 4067317.8708 | 321611.2979 | 129614.1855 | 4046423.9311 | 319585.5122 | 128797.7634 | 4049200.1378
AE | 2016 | 2 | 0.99714 | 308474.7181 | 123970.383 | 4040638.4521 | 308474.7181 | 123970.383 | 4040638.4521 | 306510.6494 | 123181.0595 | 4045536.192 | 319731.2972 | 128856.517 | 4022770.2854 | 317872.6593 | 128107.458 | 4027498.0152
AE | 2016 | 3 | 0.99998 | 309353.3075 | 124323.4721 | 4052146.8894 | 309353.3075 | 124323.4721 | 4052146.8894 | 307404.9878 | 123540.4779 | 4057340.2799 | 320650.761 | 129227.0747 | 4034338.7235 | 318808.8972 | 128484.7759 | 4039360.3008
AE | 2016 | 4 | 0.99988 | 309321.5372 | 124310.7042 | 4051730.7383 | 309321.5372 | 124310.7042 | 4051730.7383 | 306978.4402 | 123369.0561 | 4051710.4143 | 320618.9567 | 129214.2571 | 4033938.5703 | 318369.4569 | 128307.6749 | 4033792.5205
AE | 2017 | 1 | 1.0006 | 299170.1406 | 117479.5075 | 3956041.1306 | 299170.1406 | 117479.5075 | 3956041.1306 | 297186.5809 | 116700.5941 | 3960053.0263 | 309653.4718 | 124633.7787 | 3937924.3567 | 307774.0798 | 123877.334 | 3941804.5546
AE | 2017 | 2 | 1.0015 | 299457.2559 | 117592.2532 | 3959837.7654 | 299457.2559 | 117592.2532 | 3959837.7654 | 297340.63 | 116761.0868 | 3962105.7519 | 309957.8727 | 124756.2983 | 3941795.483 | 307939.3075 | 123943.8372 | 3943920.7021
AE | 2017 | 3 | 0.9978 | 298338.6772 | 117153.0046 | 3945046.3723 | 298338.6772 | 117153.0046 | 3945046.3723 | 296425.2987 | 116401.6503 | 3949908.8334 | 308807.7354 | 124293.3745 | 3927168.96 | 306998.8796 | 123565.3202 | 3931876.2082
AE | 2017 | 4 | 1.0001 | 299022.3082 | 117421.456 | 3954086.2863 | 299022.3082 | 117421.456 | 3954086.2863 | 296804.1938 | 116550.4366 | 3954957.665 | 309522.4066 | 124581.0256 | 3936257.5738 | 307401.7506 | 123727.4736 | 3937035.9631
AE | 2018 | 1 | 0.99467 | 305678.4085 | 118844.4055 | 4040712.4482 | 305678.4085 | 118844.4055 | 4040712.4482 | 303987.5371 | 118187.0133 | 4045310.5468 | 315459.9697 | 126780.5431 | 4018947.8864 | 313892.9868 | 126150.7867 | 4023360.2139
AE | 2018 | 2 | 0.99573 | 306006.1124 | 118971.8132 | 4045044.313 | 306006.1124 | 118971.8132 | 4045044.313 | 303892.7246 | 118150.1513 | 4044048.8296 | 315819.3481 | 126924.974 | 4023526.3527 | 313813.1527 | 126118.702 | 4022336.9302
AE | 2018 | 3 | 1.0039 | 308519.4973 | 119948.9897 | 4078268.3333 | 308519.4973 | 119948.9897 | 4078268.3333 | 307027.1862 | 119368.7955 | 4085760.6403 | 318460.5274 | 127986.4404 | 4057174.8765 | 317096.3344 | 127438.1834 | 4064419.4978
AE | 2018 | 4 | 1.0057 | 309064.4717 | 120160.8697 | 4085472.26 | 309064.4717 | 120160.8697 | 4085472.26 | 307125.6922 | 119407.0935 | 4087071.5078 | 319022.6655 | 128212.3587 | 4064336.4942 | 317204.6212 | 127481.7029 | 4065807.4763
AE | 2019 | 1 | 1.001 | 305268.0626 | 117513.0022 | 4039180.509 | 305268.0626 | 117513.0022 | 4039180.509 | 303784.1129 | 116941.7555 | 4046130.5194 | 314271.2699 | 126096.62 | 4019819.0991 | 312929.6888 | 125558.3308 | 4026681.7511
AE | 2019 | 2 | 0.99879 | 304602.6689 | 117256.8588 | 4030376.2949 | 304602.6689 | 117256.8588 | 4030376.2949 | 302794.0349 | 116560.6248 | 4032943.5731 | 313583.61 | 125820.7068 | 4011023.2962 | 311902.9915 | 125146.3839 | 4013470.5292
AE | 2019 | 3 | 0.99932 | 304764.3863 | 117319.1119 | 4032516.0732 | 304764.3863 | 117319.1119 | 4032516.0732 | 302905.9273 | 116603.6977 | 4034433.8788 | 313751.6041 | 125888.1119 | 4013172.0952 | 312012.0276 | 125190.133 | 4014873.572
AE | 2019 | 4 | 1.0009 | 305253.8467 | 117507.5298 | 4038992.4102 | 305253.8467 | 117507.5298 | 4038992.4102 | 303252.1368 | 116736.9711 | 4039045.077 | 314270.2988 | 126096.2303 | 4019806.6776 | 312378.1662 | 125337.0406 | 4019584.9289
AE | 2020 | 1 | 1.0468 | 286176.1004 | 109091.3166 | 3965124.5996 | 286176.1004 | 109091.3166 | 3965124.5996 | 282746.202 | 107783.8274 | 3950754.4437 | 294082.7165 | 117850.1098 | 3952314.3507 | 290704.5531 | 116496.3514 | 3937901.7227
AE | 2020 | 2 | 0.92488 | 252836.0744 | 96381.9836 | 3503180.513 | 252836.0744 | 96381.9836 | 3503180.513 | 255521.7176 | 97405.7601 | 3570352.3309 | 259328.3666 | 103922.7222 | 3485234.4836 | 262244.3469 | 105091.2663 | 3552378.0221
AE | 2020 | 3 | 0.9994 | 273205.0445 | 104146.7053 | 3785403.6071 | 273205.0445 | 104146.7053 | 3785403.6071 | 273543.7426 | 104275.8182 | 3822170.3741 | 280491.542 | 112403.6101 | 3769656.2375 | 281034.3394 | 112621.1297 | 3806908.4141
AE | 2020 | 4 | 1.0289 | 281264.384 | 107218.9533 | 3897070.1132 | 281264.384 | 107218.9533 | 3897070.1132 | 273372.9068 | 104210.695 | 3819783.3214 | 288898.7224 | 115772.6865 | 3882644.2432 | 280861.2325 | 112551.7591 | 3804563.4976
AE | 2021 | 1 | 0.99771 | 283151.3066 | 106883.1161 | 3825949.3222 | 283151.3066 | 106883.1161 | 3825949.3222 | 273184.2187 | 103120.7693 | 3799606.6374 | 290307.6624 | 116242.4237 | 3810737.1628 | 280132.6719 | 112168.2441 | 3784457.3623
AE | 2021 | 2 | 0.9955 | 282525.3795 | 106646.843 | 3817491.7751 | 282525.3795 | 106646.843 | 3817491.7751 | 272973.7171 | 103041.3098 | 3796678.8576 | 289671.1243 | 115987.5467 | 3802381.6155 | 279922.3844 | 112084.0426 | 3781616.4798
AE | 2021 | 3 | 0.99982 | 283749.6136 | 107108.9633 | 3834033.6639 | 283749.6136 | 107108.9633 | 3834033.6639 | 273923.1504 | 103399.699 | 3809884.1339 | 290926.5761 | 116490.2436 | 3818861.3627 | 280904.6207 | 112477.341 | 3794886.0188
AE | 2021 | 4 | 1.007 | 285781.0018 | 107875.7657 | 3861481.8456 | 285781.0018 | 107875.7657 | 3861481.8456 | 274938.56 | 103782.9929 | 3824007.0482 | 293025.9756 | 117330.8666 | 3846419.2283 | 281952.9416 | 112897.1004 | 3809048.3288
AE | 2022 | 1 | 0.99869 | 286829.2527 | 107157.544 | 3845305.8409 | 289611.9804 | 107427.3003 | 3857328.5724 | 276427.9942 | 103271.7014 | 3813657.2914 | 293827.2985 | 117381.884 | 3833440.9349 | 283217.7523 | 113143.4468 | 3801737.7706
AE | 2022 | 2 | 1 | 287212.2527 | 107300.6303 | 3850440.436 | 289998.6961 | 107570.7468 | 3862479.2213 | 276393.1488 | 103258.6834 | 3813176.5583 | 294228.3504 | 117542.1013 | 3838673.29 | 283191.7603 | 113133.0632 | 3801388.8704
AE | 2022 | 3 | 1.0003 | 287296.1975 | 107331.9915 | 3851565.8215 | 290083.4554 | 107602.187 | 3863608.1255 | 277389.6512 | 103630.9702 | 3826924.5088 | 294317.7768 | 117577.8264 | 3839839.9975 | 284221.8533 | 113544.578 | 3815216.1946
AE | 2022 | 4 | 1.001 | 287478.6437 | 107400.1522 | 3854011.7411 | 290267.6716 | 107670.5193 | 3866061.6925 | 278327.5586 | 103981.3663 | 3839864.0717 | 294508.1168 | 117653.8659 | 3842323.2834 | 285192.0339 | 113932.1581 | 3828239.2906
AE | 2023 | 1 | 0.99942 | 287717.4049 | 106447.5266 | 3855760.2068 | 293544.7395 | 106984.139 | 3878951.8557 | 279143.5868 | 103275.4497 | 3831837.2362 | 294616.3138 | 117441.1076 | 3846011.18 | 285902.2909 | 113967.4897 | 3821942.6382
AE | 2023 | 2 | 0.9987 | 287508.2819 | 106370.1569 | 3852957.7067 | 293331.381 | 106906.3793 | 3876132.4991 | 279230.123 | 103307.4658 | 3833025.1298 | 294405.9761 | 117357.2619 | 3843265.3674 | 285999.4017 | 114006.2003 | 3823240.8144
AE | 2023 | 3 | 1.0003 | 287972.2129 | 106541.7986 | 3859174.9411 | 293804.7083 | 107078.8862 | 3882387.129 | 279794.9193 | 103516.4248 | 3840778.1554 | 294884.0911 | 117547.85 | 3849506.8254 | 286584.476 | 114239.4249 | 3831062.0897
AE | 2023 | 4 | 1.0016 | 288336.9916 | 106676.7566 | 3864063.4151 | 294176.875 | 107214.5246 | 3887305.0062 | 280185.6557 | 103660.9866 | 3846141.8406 | 295259.3666 | 117697.4437 | 3854405.7862 | 286989.3999 | 114400.8373 | 3836475.1139
AE | 2024 | 1 | 1.0003 | 288409.3189 | 105724.5863 | 3866568.0467 | 297190.2764 | 106525.045 | 3899957.7611 | 279902.6581 | 102606.2293 | 3844839.8173 | 294603.1864 | 117477.4054 | 3859260.8669 | 285992.5249 | 114043.7759 | 3837419.9285
AE | 2024 | 2 | 0.99917 | 288074.4469 | 105601.8295 | 3862078.5749 | 296845.2088 | 106401.3587 | 3895429.5205 | 279767.2408 | 102556.5883 | 3842979.6783 | 294263.2827 | 117341.8637 | 3854808.1747 | 285857.2526 | 113989.8341 | 3835604.8588
AE | 2024 | 3 | 0.99985 | 288270.6135 | 105673.7399 | 3864708.489 | 297047.348 | 106473.8136 | 3898082.1452 | 279912.8823 | 102609.9773 | 3844980.261 | 294464.6567 | 117422.1646 | 3857446.1469 | 286008.0957 | 114049.985 | 3837628.8559
AE | 2024 | 4 | 1.0006 | 288500.8353 | 105758.1342 | 3867794.964 | 297284.5791 | 106558.8469 | 3901195.2735 | 280067.5607 | 102666.6791 | 3847104.9767 | 294700.8114 | 117516.3348 | 3860539.7404 | 286168.1769 | 114113.8198 | 3839776.8099
AE | 2025 | 1 | 1.0004 | 288651.4547 | 104761.4485 | 3873220.0772 | 300214.4685 | 105820.3362 | 3915841.1227 | 279854.0068 | 101568.5549 | 3851080.8211 | 293746.9255 | 117237.2897 | 3867586.3692 | 284876.8051 | 113697.1374 | 3845336.7308
AE | 2025 | 2 | 0.99911 | 288272.4605 | 104623.8986 | 3868134.6082 | 299820.2923 | 105681.396 | 3910699.693 | 279619.3332 | 101483.3839 | 3847851.4696 | 293363.6809 | 117084.333 | 3862540.4214 | 284639.5346 | 113602.4403 | 3842133.9949
AE | 2025 | 3 | 0.99982 | 288476.4166 | 104697.9212 | 3870871.3591 | 300032.4187 | 105756.1669 | 3913466.5592 | 279751.5682 | 101531.3764 | 3849671.1596 | 293572.591 | 117167.7111 | 3865291.0127 | 284775.7421 | 113656.8021 | 3843972.5578
AE | 2025 | 4 | 1.0006 | 288712.6494 | 104783.6582 | 3874041.2079 | 300278.1146 | 105842.7704 | 3916671.289 | 279904.5716 | 101586.9066 | 3851776.6447 | 293814.2071 | 117264.1425 | 3868472.225 | 284933.2982 | 113719.6843 | 3846099.2883
AE | 2026 | 1 | 1.0006 | 289445.0426 | 103753.0734 | 3876762.1052 | 303688.5356 | 105065.5948 | 3931332.6021 | 280410.8742 | 100514.729 | 3853206.8988 | 292939.9644 | 116937.0312 | 3871734.3845 | 283880.7281 | 113320.7265 | 3848053.6467
AE | 2026 | 2 | 0.99939 | 289089.9222 | 103625.7786 | 3872005.7014 | 303315.9398 | 104936.6897 | 3926509.2457 | 280214.5573 | 100444.3582 | 3850509.2511 | 292581.9269 | 116794.1083 | 3867002.2671 | 283683.8666 | 113242.1424 | 3845385.1529
AE | 2026 | 3 | 0.99983 | 289215.4115 | 103670.7609 | 3873686.477 | 303447.6043 | 104982.241 | 3928213.6805 | 280348.2374 | 100492.2765 | 3852346.189 | 292709.7873 | 116845.1481 | 3868692.1754 | 283820.5948 | 113296.7222 | 3847238.5283
AE | 2026 | 4 | 1.0002 | 289312.7715 | 103705.6601 | 3874990.4954 | 303549.7554 | 105017.5817 | 3929536.0546 | 280488.0978 | 100542.4102 | 3854268.0515 | 292809.0944 | 116884.79 | 3870004.6988 | 283963.6699 | 113353.8355 | 3849177.9368
AE | 2027 | 1 | 1.0007 | 289724.0165 | 102612.1797 | 3879016.8551 | 306526.7966 | 104171.85 | 3944314.0365 | 280884.4202 | 99481.4408 | 3856125.0458 | 291606.035 | 114409.7409 | 3875039.6248 | 282795.6254 | 110953.0337 | 3851997.3961
AE | 2027 | 2 | 0.99949 | 289366.9355 | 102485.7116 | 3874236.0185 | 306149.0064 | 104043.4596 | 3939452.722 | 280668.6953 | 99405.0371 | 3853163.464 | 291247.6657 | 114269.137 | 3870277.3944 | 282580.0837 | 110868.4673 | 3849061.4728
AE | 2027 | 3 | 0.99967 | 289418.3298 | 102503.914 | 3874924.1203 | 306203.3814 | 104061.9387 | 3940152.4069 | 280798.387 | 99450.9703 | 3854943.9377 | 291299.932 | 114289.6434 | 3870971.9411 | 282712.0814 | 110920.2558 | 3850859.4316
AE | 2027 | 4 | 1.0001 | 289544.6037 | 102548.6367 | 3876614.7575 | 306336.9785 | 104107.3411 | 3941871.5034 | 280991.6414 | 99519.4156 | 3857597.0326 | 291427.9796 | 114339.8821 | 3872673.5168 | 282908.6474 | 110997.3772 | 3853536.8835
AE | 2028 | 1 | 1.0008 | 289682.8091 | 101482.5422 | 3880950.6603 | 308905.9212 | 103284.3956 | 3956977.7773 | 281114.2851 | 98480.7914 | 3859234.0916 | 291751.5181 | 112450.0893 | 3879977.2775 | 283212.5267 | 109158.897 | 3858041.6874
AE | 2028 | 2 | 0.99954 | 289311.2611 | 101352.3804 | 3875972.9417 | 308509.7176 | 103151.9228 | 3951902.5461 | 280902.7733 | 98406.694 | 3856330.3846 | 291378.7706 | 112306.4209 | 3875020.142 | 283001.9234 | 109077.724 | 3855172.7604
AE | 2028 | 3 | 0.99973 | 289366.7968 | 101371.8359 | 3876716.9676 | 308568.9386 | 103171.7236 | 3952661.1473 | 281015.7604 | 98446.276 | 3857881.5111 | 291435.3474 | 112328.2273 | 3875772.5515 | 283117.581 | 109122.302 | 3856748.2967
AE | 2028 | 4 | 0.99992 | 289421.976 | 101391.1664 | 3877456.2163 | 308627.7794 | 103191.3974 | 3953414.8778 | 281121.3162 | 98483.2546 | 3859330.6169 | 291491.7025 | 112349.9483 | 3876522.0121 | 283226.0088 | 109164.0935 | 3858225.3467
AE | 2029 | 1 | 1.0009 | 290107.2567 | 100308.9516 | 3883239.1234 | 311680.9166 | 102346.9668 | 3969244.4229 | 281751.8517 | 97419.9445 | 3862544.3085 | 292813.9263 | 110928.3888 | 3885776.547 | 284476.9454 | 107770.0422 | 3864795.8727
AE | 2029 | 2 | 0.99955 | 289709.2202 | 100171.3245 | 3877911.1934 | 311253.2803 | 102206.5435 | 3963798.4908 | 281507.3268 | 97335.3964 | 3859192.1096 | 292413.3826 | 110776.6485 | 3880461.1466 | 284232.439 | 107677.4145 | 3861474.102
AE | 2029 | 3 | 0.9997 | 289751.7826 | 100186.0411 | 3878480.9147 | 311299.0079 | 102221.5591 | 3964380.8302 | 281605.9492 | 97369.4965 | 3860544.1263 | 292457.2222 | 110793.2565 | 3881042.9184 | 284334.3077 | 107716.006 | 3862858.0511
AE | 2029 | 4 | 0.99983 | 289790.6294 | 100199.4729 | 3879000.8989 | 311340.7434 | 102235.2639 | 3964912.3308 | 281702.2671 | 97402.7999 | 3861864.5509 | 292497.1599 | 110808.3864 | 3881572.9104 | 284433.725 | 107753.6688 | 3864208.6968
AE | 2030 | 1 | 1.0008 | 291515.4472 | 99113.6598 | 3882383.0846 | 315616.4184 | 101381.966 | 3981330.5278 | 283409.2955 | 96357.6125 | 3862786.8006 | 294029.4574 | 109156.7059 | 3887549.977 | 285956.1564 | 106159.5404 | 3867630.2864
AE | 2030 | 2 | 0.99951 | 291125.0378 | 98980.9228 | 3877183.6382 | 315193.7319 | 101246.1911 | 3975998.567 | 283165.5759 | 96274.7492 | 3859464.9735 | 293636.5908 | 109010.8565 | 3882355.6391 | 285712.4377 | 106069.0613 | 3864333.9282
AE | 2030 | 3 | 0.9997 | 291180.3685 | 98999.7349 | 3877920.5285 | 315253.6371 | 101265.4338 | 3976754.2379 | 283305.6723 | 96322.3812 | 3861374.4466 | 293692.7831 | 109031.7175 | 3883098.5921 | 285855.6919 | 106122.2435 | 3866271.4773
AE | 2030 | 4 | 0.99995 | 291254.0862 | 99024.7985 | 3878902.296 | 315333.4494 | 101291.071 | 3977761.0269 | 283453.5126 | 96372.6461 | 3863389.4667 | 293767.466 | 109059.4431 | 3884086.023 | 286006.7148 | 106178.3099 | 3868314.1019
AE | 2031 | 1 | 1.0009 | 293029.2826 | 98169.1456 | 3883399.2443 | 319595.8142 | 100477.0516 | 3994220.9227 | 285219.4336 | 95552.7307 | 3865060.7744 | 294400.7596 | 107453.6151 | 3890734.8093 | 286663.5818 | 104629.6152 | 3872051.4543
AE | 2031 | 2 | 0.99945 | 292618.217 | 98031.4326 | 3877951.5581 | 319147.4808 | 100336.101 | 3988617.7744 | 284947.6378 | 95461.675 | 3861377.6192 | 293988.2267 | 107303.0443 | 3885282.8672 | 286392.2422 | 104530.5786 | 3868386.3875
AE | 2031 | 3 | 0.99973 | 292698.4727 | 98058.3194 | 3879015.1538 | 319235.0125 | 100363.62 | 3989711.7222 | 285124.922 | 95521.0679 | 3863780.0307 | 294068.7946 | 107332.4509 | 3886347.6341 | 286572.0209 | 104596.1963 | 3870814.7135
AE | 2031 | 4 | 0.99996 | 292767.0111 | 98081.2808 | 3879923.4656 | 319309.7647 | 100387.1212 | 3990645.9548 | 285300.4693 | 95579.8788 | 3866158.9038 | 294137.4435 | 107357.5071 | 3887254.8828 | 286750.0194 | 104661.1641 | 3873218.9927
AE | 2032 | 1 | 1.0008 | 295364.2679 | 97242.8025 | 3885808.5454 | 324412.9934 | 99599.0303 | 4007416.014 | 287907.4746 | 94787.8019 | 3868966.2247 | 295264.8347 | 106054.0318 | 3895283.8631 | 287927.1244 | 103418.4529 | 3878086.8307
AE | 2032 | 2 | 0.99935 | 294934.2587 | 97101.2306 | 3880151.3509 | 323940.6934 | 99454.028 | 4001581.776 | 287630.9706 | 94696.7685 | 3865250.5012 | 294835.4033 | 105899.7875 | 3889618.5848 | 287652.5021 | 103319.8133 | 3874387.9458
AE | 2032 | 3 | 0.99971 | 295039.1173 | 97135.7532 | 3881530.8691 | 324055.8647 | 99489.3871 | 4003004.4666 | 287831.778 | 94762.8803 | 3867948.9961 | 294940.1949 | 105937.4268 | 3891001.0485 | 287854.9307 | 103392.5222 | 3877114.4542
AE | 2032 | 4 | 1.0001 | 295161.4139 | 97176.0169 | 3883139.8012 | 324190.189 | 99530.6264 | 4004663.7506 | 288040.9763 | 94831.7546 | 3870760.2505 | 295062.6498 | 105981.4105 | 3892616.5371 | 288065.7874 | 103468.2583 | 3879954.4798
AE | 2033 | 1 | 1.0008 | 296103.8936 | 96346.0343 | 3887367.6003 | 327429.0463 | 98756.4993 | 4018732.2544 | 289006.8083 | 94036.7907 | 3872104.0368 | 296049.7361 | 104200.243 | 3899725.2574 | 289077.3 | 101746.1637 | 3884090.3649
AE | 2033 | 2 | 0.99937 | 295691.3848 | 96211.8125 | 3881952.0232 | 326972.8977 | 98618.9194 | 4013133.6704 | 288738.6585 | 93949.5403 | 3868511.3746 | 295637.857 | 104055.2745 | 3894299.767 | 288810.8396 | 101652.378 | 3880510.1589
AE | 2033 | 3 | 0.99974 | 295799.6176 | 96247.0293 | 3883372.9469 | 327092.5806 | 98655.0173 | 4014602.6109 | 288927.1835 | 94010.8825 | 3871037.2273 | 295746.1797 | 104093.4007 | 3895726.6512 | 289000.9072 | 101719.2758 | 3883063.9382
AE | 2033 | 4 | 1.0001 | 295913.9378 | 96284.2267 | 3884873.7864 | 327218.9948 | 98693.1453 | 4016154.1679 | 289116.0878 | 94072.348 | 3873568.1605 | 295860.6128 | 104133.6775 | 3897234.0251 | 289191.4158 | 101786.3289 | 3885623.6433
AE | 2034 | 1 | 1.0008 | 297083.1413 | 95419.1474 | 3890153.5823 | 330616.3928 | 97915.2368 | 4030354.7521 | 290279.2563 | 93233.8302 | 3875962.5236 | 296629.3813 | 102295.1215 | 3904563.316 | 289965.2641 | 99996.9449 | 3889995.6921
AE | 2034 | 2 | 0.99947 | 296682.2768 | 95290.395 | 3884904.4643 | 330170.2807 | 97783.1164 | 4024916.4558 | 290028.5617 | 93153.3104 | 3872615.1165 | 296229.5007 | 102157.2193 | 3899299.6459 | 289716.5036 | 99911.1578 | 3886658.4743
AE | 2034 | 3 | 0.99971 | 296754.8874 | 95313.7166 | 3885855.2636 | 330251.0873 | 97807.048 | 4025901.5219 | 290185.4193 | 93203.691 | 3874709.5614 | 296302.0406 | 102182.2353 | 3900254.4965 | 289874.7267 | 99965.7224 | 3888781.0978
AE | 2034 | 4 | 1 | 296838.5751 | 95340.596 | 3886951.1114 | 330344.2212 | 97834.6306 | 4027036.8641 | 290353.3665 | 93257.6334 | 3876952.0812 | 296385.6189 | 102211.058 | 3901354.6465 | 290044.0478 | 100024.1142 | 3891052.6066
AE | 2035 | 1 | 1.0008 | 297974.8586 | 94372.1061 | 3893185.9245 | 333627.0202 | 97048.2948 | 4041332.8314 | 291476.7836 | 92314.0901 | 3880167.6137 | 297044.6831 | 100589.1781 | 3909764.8837 | 290702.6367 | 98441.5509 | 3896370.6466
AE | 2035 | 2 | 0.99945 | 297581.5924 | 94247.5541 | 3888047.7116 | 333186.7005 | 96920.2108 | 4035999.0947 | 291244.2469 | 92240.443 | 3877072.0632 | 296653.0369 | 100456.5537 | 3904609.953 | 290472.4183 | 98363.5913 | 3893284.9639
AE | 2035 | 3 | 0.99974 | 297667.5806 | 94274.7876 | 3889171.189 | 333282.977 | 96948.2165 | 4037165.3236 | 291402.0628 | 92290.4251 | 3879172.923 | 296738.8277 | 100485.6053 | 3905739.1498 | 290631.3739 | 98417.4189 | 3895415.4901
AE | 2035 | 4 | 1 | 297758.225 | 94303.4957 | 3890355.5018 | 333384.4668 | 96977.7388 | 4038394.7029 | 291563.6048 | 92341.5874 | 3881323.3862 | 296829.3288 | 100516.252 | 3906930.345 | 290794.1596 | 98472.5436 | 3897597.3536
AE | 2036 | 1 | 1.0007 | 299953.8343 | 93330.3574 | 3897620.8118 | 337759.5284 | 96190.517 | 4052978.3389 | 293694.9121 | 91382.8995 | 3885528.644 | 298347.8696 | 99088.0382 | 3915862.4676 | 292265.043 | 97067.7947 | 3903404.5061
AE | 2036 | 2 | 0.9995 | 299586.5478 | 93216.0765 | 3892848.2658 | 337345.9497 | 96072.734 | 4048015.5613 | 293499.3538 | 91322.0517 | 3882941.4434 | 297983.0694 | 98966.8799 | 3911074.4089 | 292072.2743 | 97003.7718 | 3900829.9438
AE | 2036 | 3 | 0.99977 | 299668.5618 | 93241.5951 | 3893913.9621 | 337438.3007 | 96099.0346 | 4049123.7357 | 293651.6128 | 91369.427 | 3884955.8022 | 298064.7361 | 98994.0032 | 3912146.2972 | 292225.454 | 97054.6463 | 3902875.7667
AE | 2036 | 4 | 1 | 299736.5836 | 93262.76 | 3894797.8424 | 337514.8959 | 96120.8482 | 4050042.8471 | 293781.1239 | 91409.7243 | 3886669.2093 | 298132.5012 | 99016.5095 | 3913035.7238 | 292355.9576 | 97097.9894 | 3904618.7332
AE | 2037 | 1 | 1.0007 | 302142.0756 | 92291.0453 | 3902648.1269 | 342044.5136 | 95331.7726 | 4064529.9109 | 296106.0466 | 90447.3053 | 3891487.0103 | 299507.1686 | 97605.5916 | 3922342.4674 | 293673.2192 | 95704.3814 | 3910832.787
AE | 2037 | 2 | 0.9995 | 301783.3448 | 92181.4689 | 3898014.545 | 341638.4069 | 95218.586 | 4059704.1281 | 295917.6096 | 90389.7462 | 3889010.5322 | 299152.0965 | 97489.8781 | 3917692.4476 | 293488.1444 | 95644.0679 | 3908368.154
AE | 2037 | 3 | 0.99978 | 301869.9583 | 92207.9255 | 3899133.2957 | 341736.459 | 95245.9142 | 4060869.2846 | 296068.6361 | 90435.8781 | 3890995.3545 | 299238.1711 | 97517.9288 | 3918819.6801 | 293639.5756 | 95693.4174 | 3910384.757
AE | 2037 | 4 | 1 | 301945.0244 | 92230.8549 | 3900102.8953 | 341821.4387 | 95269.5991 | 4061879.1031 | 296212.5251 | 90479.8298 | 3892886.3736 | 299312.7521 | 97542.2337 | 3919796.3915 | 293783.8427 | 95740.4322 | 3912305.9555
AEP | 1998 | 1 | 0.99512 | 1938275.3198 | 2366537.9688 | 23730881.15 | 1938275.3198 | 2366537.9688 | 23730881.15 | 1932100.2669 | 2358998.5357 | 23746410.197 | 1833780.2696 | 2240741.5302 | 23947050.401 | 1832619.2075 | 2239322.7997 | 23952185.13
AEP | 1998 | 2 | 0.99507 | 1938179.7734 | 2366421.3115 | 23729711.348 | 1938179.7734 | 2366421.3115 | 23729711.348 | 1931403.1984 | 2358147.4497 | 23737842.901 | 1833567.3678 | 2240481.3802 | 23944270.149 | 1831832.9222 | 2238362.0181 | 23941908.444
AEP | 1998 | 3 | 1.0014 | 1950438.5666 | 2381388.6895 | 23879799.398 | 1950438.5666 | 2381388.6895 | 23879799.398 | 1943969.4015 | 2373490.16 | 23892287.377 | 1845499.2948 | 2255061.2974 | 24100087.323 | 1844074.1112 | 2253319.8302 | 24101899.796
AEP | 1998 | 4 | 1.0084 | 1964204.6218 | 2398196.3598 | 24048341.306 | 1964204.6218 | 2398196.3598 | 24048341.306 | 1958102.9648 | 2390746.5394 | 24065995.439 | 1858906.6632 | 2271444.0928 | 24275172.054 | 1857848.5012 | 2270151.0985 | 24281929.962
AEP | 1999 | 1 | 0.99501 | 1889969.9386 | 2257701.9044 | 24733019.695 | 1889969.9386 | 2257701.9044 | 24733019.695 | 1884566.5705 | 2251247.2016 | 24743165.39 | 1789652.6932 | 2139572.0613 | 24945924.552 | 1788998.7098 | 2138790.2087 | 24945784.938
AEP | 1999 | 2 | 0.99496 | 1889864.6001 | 2257576.0702 | 24731641.187 | 1889864.6001 | 2257576.0702 | 24731641.187 | 1884590.687 | 2251276.0104 | 24743482.024 | 1789408.5425 | 2139280.1735 | 24942521.343 | 1788901.2921 | 2138673.7436 | 24944426.546
AEP | 1999 | 3 | 1.0011 | 1901484.9424 | 2271457.3856 | 24883710.353 | 1901484.9424 | 2271457.3856 | 24883710.353 | 1896385.2941 | 2265365.4974 | 24898337.744 | 1800698.7648 | 2152777.9009 | 25099895.472 | 1800374.3098 | 2152390.0072 | 25104406.222
AEP | 1999 | 4 | 1.009 | 1916465.3989 | 2289352.5937 | 25079751.529 | 1916465.3989 | 2289352.5937 | 25079751.529 | 1910922.115 | 2282730.7515 | 25089196.995 | 1815289.6252 | 2170221.6191 | 25303277.113 | 1814533.7535 | 2169317.9565 | 25301845.401
AEP | 2000 | 1 | 0.99585 | 1894888.3277 | 2228664.5407 | 25848537.244 | 1894888.3277 | 2228664.5407 | 25848537.244 | 1889743.2471 | 2222613.177 | 25861154.327 | 1794391.0445 | 2112149.3933 | 26047301.965 | 1793948.2911 | 2111628.2353 | 26050583.848
AEP | 2000 | 2 | 0.99958 | 1901996.3672 | 2237024.6301 | 25945499.383 | 1901996.3672 | 2237024.6301 | 25945499.383 | 1896868.3453 | 2230993.3297 | 25958661.363 | 1801234.3228 | 2120204.5082 | 26146638.693 | 1800819.618 | 2119716.3658 | 26150364.918
AEP | 2000 | 3 | 1.0018 | 1906267.1577 | 2242047.7014 | 26003758.059 | 1906267.1577 | 2242047.7014 | 26003758.059 | 1900992.2689 | 2235843.6643 | 26015097.298 | 1805292.7714 | 2124981.644 | 26205550.956 | 1804746.9391 | 2124339.1535 | 26207394.993
AEP | 2000 | 4 | 1.0027 | 1907995.0801 | 2244079.9897 | 26027328.982 | 1907995.0801 | 2244079.9897 | 26027328.982 | 1902291.0456 | 2237371.2148 | 26032871.069 | 1806851.5497 | 2126816.4574 | 26228178.114 | 1805894.9365 | 2125690.4431 | 26224065.486
AEP | 2001 | 1 | 0.99836 | 1890288.8594 | 2199670.1403 | 26674650.843 | 1890288.8594 | 2199670.1403 | 26674650.843 | 1885464.2388 | 2194055.88 | 26686156.841 | 1790486.8414 | 2085196.4428 | 26871343.064 | 1790321.553 | 2085003.9483 | 26873703.014
AEP | 2001 | 2 | 0.99969 | 1892815.4931 | 2202610.3051 | 26710305.22 | 1892815.4931 | 2202610.3051 | 26710305.22 | 1887578.1856 | 2196515.8139 | 26716076.855 | 1792846.0147 | 2087943.93 | 26906749.164 | 1792282.3534 | 2087287.4915 | 26903135.699
AEP | 2001 | 3 | 1 | 1893454.2703 | 2203353.6302 | 26719319.271 | 1893454.2703 | 2203353.6302 | 26719319.271 | 1888282.2372 | 2197335.0968 | 26726041.739 | 1793348.4585 | 2088529.0748 | 26914289.761 | 1792853.9373 | 2087953.1567 | 26911715.485
AEP | 2001 | 4 | 1.0019 | 1897034.5776 | 2207519.9221 | 26769842.474 | 1897034.5776 | 2207519.9221 | 26769842.474 | 1892445.707 | 2202179.9966 | 26784969.935 | 1796747.2286 | 2092487.2739 | 26965297.965 | 1796828.8218 | 2092582.2972 | 26971380.67
AEP | 2002 | 1 | 0.99773 | 1869519.1086 | 2149709.5823 | 27025128.516 | 1869519.1086 | 2149709.5823 | 27025128.516 | 1865507.452 | 2145096.6866 | 27035105.864 | 1773264.9044 | 2040656.7481 | 27248652.521 | 1773768.8347 | 2041236.6664 | 27248106.323
AEP | 2002 | 2 | 0.99712 | 1868392.5504 | 2148414.1834 | 27008843.376 | 1868392.5504 | 2148414.1834 | 27008843.376 | 1864209.9677 | 2143604.7444 | 27016302.602 | 1772029.5255 | 2039235.0855 | 27229669.225 | 1772374.5095 | 2039632.0899 | 27226687.116
AEP | 2002 | 3 | 1.0024 | 1878192.0382 | 2159682.35 | 27150501.418 | 1878192.0382 | 2159682.35 | 27150501.418 | 1874591.9908 | 2155542.7527 | 27166759.838 | 1781550.8345 | 2050192.1193 | 27375977.225 | 1782473.2635 | 2051253.642 | 27381821.154
AEP | 2002 | 4 | 1.0028 | 1879021.5329 | 2160636.1636 | 27162492.31 | 1879021.5329 | 2160636.1636 | 27162492.31 | 1874584.4983 | 2155534.1373 | 27166651.256 | 1782231.9612 | 2050975.9536 | 27386443.673 | 1782338.2658 | 2051098.2879 | 27379747.359
AEP | 2003 | 1 | 0.99881 | 1889916.1145 | 2152862.3686 | 27887682.63 | 1889916.1145 | 2152862.3686 | 27887682.63 | 1885866.713 | 2148249.569 | 27898825.814 | 1790190.5746 | 2040889.3606 | 28074876.748 | 1790776.8243 | 2041557.7088 | 28077378.956
AEP | 2003 | 2 | 0.99735 | 1887156.8694 | 2149719.2264 | 27846967.091 | 1887156.8694 | 2149719.2264 | 27846967.091 | 1882950.6281 | 2144927.7659 | 27855686.316 | 1787358.1968 | 2037660.3358 | 28030457.645 | 1787799.1068 | 2038162.9909 | 28030691.674
AEP | 2003 | 3 | 1.0009 | 1893855.3515 | 2157349.6763 | 27945810.179 | 1893855.3515 | 2157349.6763 | 27945810.179 | 1889317.6422 | 2152180.6301 | 27949877.605 | 1793852.3966 | 2045063.9851 | 28132303.706 | 1793967.8593 | 2045195.6172 | 28127410.818
AEP | 2003 | 4 | 1.0029 | 1897740.0084 | 2161774.8101 | 28003132.342 | 1897740.0084 | 2161774.8101 | 28003132.342 | 1893470.023 | 2156910.7366 | 28011306.416 | 1797591.1916 | 2049326.362 | 28190937.804 | 1797974.0177 | 2049762.7993 | 28190222.905
AEP | 2004 | 1 | 0.99679 | 1887277.3786 | 2129626.9321 | 28341034.212 | 1887277.3786 | 2129626.9321 | 28341034.212 | 1882695.5915 | 2124456.7873 | 28344861.463 | 1787921.1054 | 2019122.2012 | 28527768.556 | 1787935.9946 | 2019139.0158 | 28522636.424
AEP | 2004 | 2 | 0.99682 | 1887333.4168 | 2129690.1663 | 28341875.732 | 1887333.4168 | 2129690.1663 | 28341875.732 | 1882963.7919 | 2124759.428 | 28348899.346 | 1787894.1401 | 2019091.749 | 28527338.302 | 1788131.7805 | 2019360.1193 | 28525759.761
AEP | 2004 | 3 | 0.99966 | 1892713.8665 | 2135761.5317 | 28422673.346 | 1892713.8665 | 2135761.5317 | 28422673.346 | 1888085.2048 | 2130538.4931 | 28426004.61 | 1793079.5389 | 2024947.6863 | 28610075.654 | 1793070.0639 | 2024936.986 | 28604539.35
AEP | 2004 | 4 | 1.0067 | 1906114.7927 | 2150883.3011 | 28623913.561 | 1906114.7927 | 2150883.3011 | 28623913.561 | 1902472.5782 | 2146773.3816 | 28642613.235 | 1806139.9012 | 2039696.9207 | 28818464.599 | 1807103.1819 | 2040784.7659 | 28828407.277
AEP | 2005 | 1 | 0.9964 | 1898070.3476 | 2127774.93 | 28601057.523 | 1898070.3476 | 2127774.93 | 28601057.523 | 1894035.2228 | 2123251.4742 | 28607987.328 | 1800187.648 | 2019656.9929 | 28820617.235 | 1800654.5395 | 2020180.8053 | 28817273.929
AEP | 2005 | 2 | 0.99704 | 1899286.6234 | 2129138.3995 | 28619384.965 | 1899286.6234 | 2129138.3995 | 28619384.965 | 1895219.7302 | 2124579.3307 | 28625878.427 | 1801256.1302 | 2020855.7388 | 28837723.405 | 1801703.6302 | 2021357.7956 | 28834063.344
AEP | 2005 | 3 | 1.0029 | 1910359.4216 | 2141551.2284 | 28786235.334 | 1910359.4216 | 2141551.2284 | 28786235.334 | 1906477.7544 | 2137199.8017 | 28795922.474 | 1812013.2953 | 2032924.3604 | 29009943.305 | 1812648.8217 | 2033637.3669 | 29009227.75
AEP | 2005 | 4 | 1.0037 | 1911966.3189 | 2143352.5926 | 28810448.854 | 1911966.3189 | 2143352.5926 | 28810448.854 | 1908265.4089 | 2139203.7982 | 28822923.659 | 1813464.4752 | 2034552.4605 | 29033176.384 | 1814290.5953 | 2035479.2968 | 29035502.327
AEP | 2006 | 1 | 0.99774 | 1936736.2779 | 2108003.7436 | 29164197.224 | 1936736.2779 | 2108003.7436 | 29164197.224 | 1932643.2068 | 2103548.7183 | 29170083.582 | 1834227.6626 | 1998023.4733 | 29354100.659 | 1834797.5867 | 1998644.2914 | 29351188.795
AEP | 2006 | 2 | 0.99914 | 1939461.2171 | 2110969.6518 | 29205230.515 | 1939461.2171 | 2110969.6518 | 29205230.515 | 1935573.2013 | 2106737.815 | 29214307.049 | 1836781.4733 | 2000805.3384 | 29394970.622 | 1837562.2935 | 2001655.8855 | 29395415.707
AEP | 2006 | 3 | 1.0003 | 1941701.3136 | 2113407.8422 | 29238962.839 | 1941701.3136 | 2113407.8422 | 29238962.839 | 1937674.6181 | 2109025.0621 | 29246024.494 | 1838872.304 | 2003082.8794 | 29428431.275 | 1839524.6374 | 2003793.4659 | 29426807.249
AEP | 2006 | 4 | 1.0028 | 1946594.0015 | 2118733.1953 | 29312639.011 | 1946594.0015 | 2118733.1953 | 29312639.011 | 1942603.7338 | 2114390.0643 | 29320421.421 | 1843573.2425 | 2008203.6099 | 29503662.842 | 1844270.1505 | 2008962.7515 | 29502721.047
AEP | 2007 | 1 | 0.99739 | 2000090.267 | 2118974.6258 | 29945437.702 | 2000090.267 | 2118974.6258 | 29945437.702 | 1996487.8707 | 2115158.105 | 29957192.27 | 1895852.93 | 2010144.4208 | 30180552.181 | 1896920.8945 | 2011276.7675 | 30181802.388
AEP | 2007 | 2 | 0.99832 | 2001952.1409 | 2120947.1686 | 29973313.758 | 2001952.1409 | 2120947.1686 | 29973313.758 | 1997049.8454 | 2115753.4831 | 29965624.669 | 1897591.911 | 2011988.2363 | 30208235.451 | 1897391.2157 | 2011775.4421 | 30189285.643
AEP | 2007 | 3 | 1.0013 | 2007997.1693 | 2127351.5105 | 30063820.185 | 2007997.1693 | 2127351.5105 | 30063820.185 | 2003747.9591 | 2122849.7294 | 30066129.503 | 1903452.5782 | 2018202.2138 | 30301532.863 | 1903898.8211 | 2018675.3584 | 30292827.789
AEP | 2007 | 4 | 1.003 | 2011240.1141 | 2130787.2143 | 30112373.694 | 2011240.1141 | 2130787.2143 | 30112373.694 | 2008725.5847 | 2128123.2225 | 30140818.505 | 1906565.7883 | 2021503.1038 | 30351092.826 | 1908722.7028 | 2023790.0478 | 30369580.301
AEP | 2008 | 1 | 1.0008 | 2032266.8429 | 2084462.1163 | 30120230.96 | 2032266.8429 | 2084462.1163 | 30120230.96 | 2029510.5801 | 2081635.0636 | 30123057.492 | 1923231.6223 | 1974200.7981 | 30337840.238 | 1925326.0087 | 1976350.6896 | 30330821.056
AEP | 2008 | 2 | 1.0029 | 2036446.4367 | 2088749.0557 | 30182176.728 | 2036446.4367 | 2088749.0557 | 30182176.728 | 2034607.7056 | 2086863.1 | 30198711.695 | 1927245.3409 | 1978320.8877 | 30401154.273 | 1930238.3583 | 1981393.2255 | 30408208.259
AEP | 2008 | 3 | 1.002 | 2034790.7298 | 2087050.8249 | 30157637.493 | 2034790.7298 | 2087050.8249 | 30157637.493 | 2032780.0756 | 2084988.5305 | 30171585.055 | 1925525.0688 | 1976555.0252 | 30374018 | 1928355.3318 | 1979460.2953 | 30378543.808
AEP | 2008 | 4 | 0.99432 | 2019115.5263 | 2070973.0308 | 29925315.271 | 2019115.5263 | 2070973.0308 | 29925315.271 | 2015328.8591 | 2067089.1096 | 29912564.972 | 1910022.9193 | 1960642.0402 | 30129480.768 | 1911123.0254 | 1961771.3011 | 30107072.899
AEP | 2009 | 1 | 1.0031 | 2027045.4421 | 2025611.0006 | 29831286.345 | 2027045.4421 | 2025611.0006 | 29831286.345 | 2024560.6121 | 2023127.929 | 29844447.975 | 1914566.0086 | 1914738.0302 | 30034992.705 | 1916907.826 | 1917080.0581 | 30039715.926
AEP | 2009 | 2 | 0.99919 | 2019229.0863 | 2017800.176 | 29716255.896 | 2019229.0863 | 2017800.176 | 29716255.896 | 2016554.8101 | 2015127.7922 | 29726432.866 | 1906786.4982 | 1906957.8208 | 29912950.666 | 1908940.205 | 1909111.7211 | 29914855.946
AEP | 2009 | 3 | 0.99783 | 2016463.5357 | 2015036.5825 | 29675556.299 | 2016463.5357 | 2015036.5825 | 29675556.299 | 2012866.8392 | 2011442.4311 | 29672067.758 | 1903975.6001 | 1904146.6702 | 29868854.352 | 1905223.7124 | 1905394.8947 | 29856615.076
AEP | 2009 | 4 | 0.99992 | 2020688.2784 | 2019258.3355 | 29737730.292 | 2020688.2784 | 2019258.3355 | 29737730.292 | 2017415.3327 | 2015987.7059 | 29739118 | 1908030.2319 | 1908201.6663 | 29932461.894 | 1909597.6345 | 1909769.2097 | 29925158.474
AEP | 2010 | 1 | 0.99688 | 2020151.9759 | 1968471.2656 | 29259573.205 | 2020151.9759 | 1968471.2656 | 29259573.205 | 2017429.2391 | 1965818.1834 | 29266603.192 | 1910274.2223 | 1862889.9909 | 29511898.449 | 1912185.2067 | 1864753.5734 | 29508256.285
AEP | 2010 | 2 | 0.9978 | 2022024.9955 | 1970296.3685 | 29286701.735 | 2022024.9955 | 1970296.3685 | 29286701.735 | 2018861.2052 | 1967213.5161 | 29287376.552 | 1912013.1124 | 1864585.7478 | 29538762.627 | 1913504.3594 | 1866040.0046 | 29528613.045
AEP | 2010 | 3 | 1.0011 | 2028734.0071 | 1976833.7462 | 29383874.036 | 2028734.0071 | 1976833.7462 | 29383874.036 | 2026225.4258 | 1974389.3409 | 29394208.414 | 1918463.3404 | 1870875.9784 | 29638412.443 | 1920598.3237 | 1872958.0036 | 29638084.929
AEP | 2010 | 4 | 1.0042 | 2034989.0242 | 1982928.7438 | 29474470.75 | 2034989.0242 | 1982928.7438 | 29474470.75 | 2032288.5577 | 1980297.3622 | 29482165.539 | 1924474.0375 | 1876737.5805 | 29731271.929 | 1926425.9721 | 1878641.0975 | 29728015.414
AEP | 2011 | 1 | 0.99701 | 2045817.4805 | 1941895.2489 | 29125589.545 | 2045817.4805 | 1941895.2489 | 29125589.545 | 2043572.4133 | 1939764.2252 | 29127579.366 | 1932405.5253 | 1835708.1737 | 29356962.101 | 1934912.5303 | 1838089.7284 | 29349099.093
AEP | 2011 | 2 | 0.9978 | 2047447.2822 | 1943442.2609 | 29148792.463 | 2047447.2822 | 1943442.2609 | 29148792.463 | 2045092.5375 | 1941207.1311 | 29149246.099 | 1933931.2815 | 1837157.5812 | 29380141.276 | 1936342.156 | 1839447.8158 | 29370783.912
AEP | 2011 | 3 | 1.0003 | 2052476.2837 | 1948215.8021 | 29220388.602 | 2052476.2837 | 1948215.8021 | 29220388.602 | 2050749.5877 | 1946576.8177 | 29229877.535 | 1938841.2859 | 1841821.8896 | 29454733.701 | 1941870.8153 | 1844699.8217 | 29454643.604
AEP | 2011 | 4 | 1.0049 | 2062091.5045 | 1957342.5946 | 29357277.145 | 2062091.5045 | 1957342.5946 | 29357277.145 | 2060067.3922 | 1955421.3019 | 29362686.672 | 1948282.6712 | 1850790.829 | 29598166.53 | 1951011.877 | 1853383.4657 | 29593296.862
AEP | 2012 | 1 | 0.99861 | 2068332.0604 | 1912138.1521 | 28919206.782 | 2068332.0604 | 1912138.1521 | 28919206.782 | 2065845.2493 | 1909839.1371 | 28921272.135 | 1955361.2424 | 1809141.1948 | 29143507.031 | 1957646.9339 | 1811255.9644 | 29135912.147
AEP | 2012 | 2 | 0.99868 | 2068484.8904 | 1912279.4409 | 28921343.636 | 2068484.8904 | 1912279.4409 | 28921343.636 | 2066614.7619 | 1910550.5385 | 28932045.102 | 1955523.205 | 1809291.0459 | 29145920.988 | 1958416.5868 | 1811968.0634 | 29147366.99
AEP | 2012 | 3 | 1.0011 | 2073503.3331 | 1916918.9066 | 28991510.986 | 2073503.3331 | 1916918.9066 | 28991510.986 | 2071154.8708 | 1914747.7928 | 28995605.394 | 1960432.0929 | 1813832.8519 | 29219085.069 | 1962854.5967 | 1816074.2031 | 29213418.464
AEP | 2012 | 4 | 1.0016 | 2074533.9232 | 1917871.6698 | 29005920.592 | 2074533.9232 | 1917871.6698 | 29005920.592 | 2072012.5902 | 1915540.7399 | 29007613.231 | 1961415.9787 | 1814743.1636 | 29233749.307 | 1963681.0092 | 1816838.8174 | 29225718.069
AEP | 2013 | 1 | 0.99882 | 2087377.2262 | 1905936.6914 | 29141749.947 | 2087377.2262 | 1905936.6914 | 29141749.947 | 2085497.3616 | 1904220.2299 | 29149441.417 | 1974279.5929 | 1804108.4614 | 29357319.098 | 1977228.5867 | 1806803.2695 | 29355839.104
AEP | 2013 | 2 | 0.99858 | 2086872.8698 | 1905476.1751 | 29134708.657 | 2086872.8698 | 1905476.1751 | 29134708.657 | 2085061.9289 | 1903822.6461 | 29143355.28 | 1973738.7508 | 1803614.2366 | 29349276.835 | 1976761.3173 | 1806376.2759 | 29348901.573
AEP | 2013 | 3 | 0.99984 | 2089513.8652 | 1907887.6079 | 29171579.438 | 2089513.8652 | 1907887.6079 | 29171579.438 | 2087004.4106 | 1905596.282 | 29170505.761 | 1976294.5837 | 1805949.772 | 29387281.787 | 1978635.2981 | 1808088.7308 | 29376724.496
AEP | 2013 | 4 | 1.0028 | 2095600.8604 | 1913445.5049 | 29256559.618 | 2095600.8604 | 1913445.5049 | 29256559.618 | 2093246.5714 | 1911295.8571 | 29257753.774 | 1982250.9291 | 1811392.7159 | 29475851.984 | 1984746.8088 | 1813673.4657 | 29467461.868
AEP | 2014 | 1 | 0.997 | 2107048.0137 | 1855377.4861 | 29323202.87 | 2107048.0137 | 1855377.4861 | 29323202.87 | 2104918.393 | 1853502.232 | 29323063.449 | 2000942.3636 | 1762045.3546 | 29523197.126 | 2003762.6059 | 1764528.8818 | 29513558.62
AEP | 2014 | 2 | 0.99766 | 2108431.1377 | 1856595.4067 | 29342451.423 | 2108431.1377 | 1856595.4067 | 29342451.423 | 2106253.185 | 1854677.5935 | 29341658.084 | 2002301.8373 | 1763242.5176 | 29543255.68 | 2005083.8322 | 1765692.3639 | 29533019.055
AEP | 2014 | 3 | 1.0021 | 2117752.6391 | 1864803.5271 | 29472176.173 | 2117752.6391 | 1864803.5271 | 29472176.173 | 2115893.4745 | 1863166.4253 | 29475954.417 | 2011476.4911 | 1771321.7889 | 29678624.452 | 2014567.4361 | 1774043.699 | 29672703.716
AEP | 2014 | 4 | 1.0033 | 2120307.6431 | 1867053.3557 | 29507733.455 | 2120307.6431 | 1867053.3557 | 29507733.455 | 2119000.6219 | 1865902.4481 | 29519239.269 | 2013994.7352 | 1773539.3742 | 29715780.255 | 2017635.381 | 1776745.3551 | 29717891.689
AEP | 2015 | 1 | 0.99796 | 2117437.3047 | 1804705.4685 | 29428754.04 | 2117437.3047 | 1804705.4685 | 29428754.04 | 2116341.8851 | 1803771.8352 | 29433899.66 | 2014906.6289 | 1714740.7812 | 29616616.603 | 2018840.2272 | 1718088.3812 | 29612769.9
AEP | 2015 | 2 | 0.99958 | 2120873.8688 | 1807634.4742 | 29476516.398 | 2120873.8688 | 1807634.4742 | 29476516.398 | 2119949.1398 | 1806846.3217 | 29484069.047 | 2018310.6603 | 1717637.7052 | 29666651.621 | 2022413.7846 | 1721129.5766 | 29665187.587
AEP | 2015 | 3 | 1.0006 | 2123130.5665 | 1809557.8721 | 29507880.632 | 2123130.5665 | 1809557.8721 | 29507880.632 | 2121628.4535 | 1808277.6116 | 29507424.797 | 2020559.1159 | 1719551.2026 | 29699701.117 | 2024096.024 | 1722561.2084 | 29689863.025
AEP | 2015 | 4 | 1.0018 | 2125612.0574 | 1811672.8629 | 29542369.108 | 2125612.0574 | 1811672.8629 | 29542369.108 | 2123945.7635 | 1810252.6698 | 29539653.743 | 2023030.1072 | 1721654.0839 | 29736021.61 | 2026405.5875 | 1724526.7102 | 29723740.185
AEP | 2016 | 1 | 0.99786 | 2120911.6018 | 1775638.1695 | 29485024.664 | 2120911.6018 | 1775638.1695 | 29485024.664 | 2119695.4 | 1774619.9591 | 29486349.988 | 2023129.0827 | 1666527.8087 | 29703905.392 | 2026903.9457 | 1669637.3059 | 29695364.952
AEP | 2016 | 2 | 0.99723 | 2119566.7208 | 1774512.2282 | 29466328.058 | 2119566.7208 | 1774512.2282 | 29466328.058 | 2118035.4564 | 1773230.2457 | 29463259.086 | 2021823.7871 | 1665452.5875 | 29684740.833 | 2025289.6924 | 1668307.5846 | 29671715.168
AEP | 2016 | 3 | 1.0006 | 2126835.6012 | 1780597.7724 | 29567380.415 | 2126835.6012 | 1780597.7724 | 29567380.415 | 2125599.6133 | 1779562.997 | 29568481.458 | 2029033.7845 | 1671391.7345 | 29790599.17 | 2032790.1245 | 1674485.9736 | 29781601.021
AEP | 2016 | 4 | 1.0043 | 2134522.7087 | 1787033.4586 | 29674246.988 | 2134522.7087 | 1787033.4586 | 29674246.988 | 2133913.4477 | 1786523.3821 | 29684132.334 | 2036652.3527 | 1677667.4368 | 29902456.21 | 2041027.0709 | 1681271.0573 | 29902277.252
AEP | 2017 | 1 | 0.99946 | 2097832.4888 | 1726021.0387 | 29254859.438 | 2097832.4888 | 1726021.0387 | 29254859.438 | 2097079.6378 | 1725401.62 | 29257459.228 | 2000860.0823 | 1643637.2969 | 29419926.649 | 2005136.048 | 1647149.8547 | 29414155.032
AEP | 2017 | 2 | 0.99923 | 2097360.1747 | 1725632.4356 | 29248272.885 | 2097360.1747 | 1725632.4356 | 29248272.885 | 2095493.5254 | 1724096.6238 | 29235330.54 | 2000409.0516 | 1643266.7908 | 29413294.856 | 2003583.9115 | 1645874.8282 | 29391386.111
AEP | 2017 | 3 | 1.0003 | 2099670.7968 | 1727533.5323 | 29280495.156 | 2099670.7968 | 1727533.5323 | 29280495.156 | 2098938.5461 | 1726931.0628 | 29283393.833 | 2002709.7465 | 1645156.732 | 29447123.446 | 2007001.5754 | 1648682.3208 | 29441521.211
AEP | 2017 | 4 | 1.001 | 2101030.0792 | 1728651.9009 | 29299450.728 | 2101030.0792 | 1728651.9009 | 29299450.728 | 2101029.1933 | 1728651.172 | 29312561.55 | 2004075.8678 | 1646278.9533 | 29467210.401 | 2009091.8699 | 1650399.4254 | 29472184.589
AEP | 2018 | 1 | 0.99879 | 2079340.5094 | 1703145.1845 | 29010392.891 | 2079340.5094 | 1703145.1845 | 29010392.891 | 2078403.6295 | 1702377.8054 | 29008945.073 | 1985832.3685 | 1626100.8378 | 29214505.768 | 1989693.4522 | 1629262.4901 | 29202530.836
AEP | 2018 | 2 | 0.99887 | 2079520.1272 | 1703292.3058 | 29012898.87 | 2079520.1272 | 1703292.3058 | 29012898.87 | 2077147.3042 | 1701348.7751 | 28991410.139 | 1986039.4111 | 1626270.3749 | 29217551.669 | 1988479.7564 | 1628268.6541 | 29184717.544
AEP | 2018 | 3 | 1.0014 | 2084806.0396 | 1707621.8883 | 29086646.481 | 2084806.0396 | 1707621.8883 | 29086646.481 | 2084924.9591 | 1707719.2928 | 29099965.359 | 1991298.6647 | 1630576.9199 | 29294922.999 | 1996198.6773 | 1634589.3002 | 29298007.371
AEP | 2018 | 4 | 1.0009 | 2083802.9817 | 1706800.3041 | 29072652.091 | 2083802.9817 | 1706800.3041 | 29072652.091 | 2084111.6393 | 1707053.1192 | 29088613.594 | 1990328.1799 | 1629782.2375 | 29280645.745 | 1995415.9997 | 1633948.4038 | 29286520.089
AEP | 2019 | 1 | 0.99888 | 2043259.7504 | 1666528.3062 | 28538452.234 | 2043259.7504 | 1666528.3062 | 28538452.234 | 2044096.7242 | 1667210.9607 | 28559437.296 | 1948563.9633 | 1590911.0976 | 28727174.919 | 1954087.1471 | 1595420.5182 | 28739773.981
AEP | 2019 | 2 | 0.99773 | 2040919.702 | 1664619.7104 | 28505768.499 | 2040919.702 | 1664619.7104 | 28505768.499 | 2042901.7256 | 1666236.2931 | 28542741.173 | 1946269.1758 | 1589037.5112 | 28693343.46 | 1952921.0252 | 1594468.4343 | 28722623.221
AEP | 2019 | 3 | 1.0002 | 2045968.4928 | 1668737.617 | 28576285.561 | 2045968.4928 | 1668737.617 | 28576285.561 | 2045161.8385 | 1668079.6917 | 28574318.717 | 1951276.0057 | 1593125.3531 | 28767157.86 | 1955158.8161 | 1596295.4857 | 28755535.574
AEP | 2019 | 4 | 1.0032 | 2052086.5778 | 1673727.6638 | 28661737.583 | 2052086.5778 | 1673727.6638 | 28661737.583 | 2047748.8181 | 1670189.69 | 28610463.132 | 1957338.9347 | 1598075.4502 | 28856542.055 | 1957703.6541 | 1598373.2265 | 28792963.827
AEP | 2020 | 1 | 1.0193 | 1962902.1884 | 1593052.7893 | 27786543.062 | 1962902.1884 | 1593052.7893 | 27786543.062 | 1963075.1615 | 1593193.1709 | 27871322.833 | 1868682.909 | 1521460.5606 | 27980651.233 | 1873070.9814 | 1525033.2797 | 28061384.74
AEP | 2020 | 2 | 0.96711 | 1862376.317 | 1511467.9703 | 26363514.206 | 1862376.317 | 1511467.9703 | 26363514.206 | 1871176.6995 | 1518610.1875 | 26566568.053 | 1769337.9198 | 1440574.9902 | 26493112.881 | 1782092.3356 | 1450959.4918 | 26698389.526
AEP | 2020 | 3 | 1.0039 | 1933209.5338 | 1568954.8152 | 27366218.386 | 1933209.5338 | 1568954.8152 | 27366218.386 | 1921610.1215 | 1559540.9604 | 27282611.032 | 1839319.9524 | 1497553.5723 | 27540986.138 | 1831940.6453 | 1491545.4237 | 27445191.228
AEP | 2020 | 4 | 1.0097 | 1944344.8895 | 1577992.0507 | 27523848.777 | 1944344.8895 | 1577992.0507 | 27523848.777 | 1926853.3711 | 1563796.2785 | 27357053.572 | 1850359.9615 | 1506542.2233 | 27706293.287 | 1837106.312 | 1495751.2513 | 27522580.586
AEP | 2021 | 1 | 0.99595 | 1949091.1619 | 1576897.6913 | 27439103.159 | 1949091.1619 | 1576897.6913 | 27439103.159 | 1926210.0945 | 1558385.9341 | 27317453.035 | 1857488.305 | 1509068.9196 | 27599742.772 | 1838827.3235 | 1493908.282 | 27471581.554
AEP | 2021 | 2 | 0.99286 | 1943043.3046 | 1572004.7174 | 27353962.051 | 1943043.3046 | 1572004.7174 | 27353962.051 | 1925458.6188 | 1557777.9583 | 27306795.629 | 1851517.6944 | 1504218.2496 | 27511027.642 | 1838099.5956 | 1493317.058 | 27460709.496
AEP | 2021 | 3 | 1.0018 | 1960466.5532 | 1586100.8669 | 27599244.737 | 1960466.5532 | 1586100.8669 | 27599244.737 | 1934282.2835 | 1564916.6785 | 27431932.574 | 1868766.4025 | 1518231.5218 | 27767319.919 | 1846826.8423 | 1500407.2866 | 27591092.195
AEP | 2021 | 4 | 1.0094 | 1975495.2546 | 1598259.7259 | 27810817.237 | 1975495.2546 | 1598259.7259 | 27810817.237 | 1945417.0914 | 1573925.212 | 27589846.082 | 1883648.6015 | 1530322.1842 | 27988449.098 | 1857842.3807 | 1509356.5794 | 27755661.352
AEP | 2022 | 1 | 0.99704 | 1988343.0385 | 1598305.8162 | 27718341.492 | 2007633.3209 | 1602329.36 | 27881405.263 | 1961232.3803 | 1576513.2372 | 27545247.403 | 1897397.9816 | 1534023.5342 | 27915684.298 | 1874477.4345 | 1515492.5465 | 27732884.165
AEP | 2022 | 2 | 0.99866 | 1991570.0249 | 1600899.7906 | 27763327.044 | 2010891.6145 | 1604929.8645 | 27926655.46 | 1961857.7915 | 1577015.9665 | 27554031.22 | 1900616.0788 | 1536625.3272 | 27963030.92 | 1875136.1995 | 1516025.1501 | 27742630.589
AEP | 2022 | 3 | 1.001 | 1996155.1406 | 1604585.4812 | 27827245.493 | 2015521.2136 | 1608624.8333 | 27990949.934 | 1971989.1876 | 1585159.9683 | 27696325.327 | 1905167.9428 | 1540305.4548 | 28030000.739 | 1885173.6178 | 1524140.2825 | 27891134.142
AEP | 2022 | 4 | 1.0033 | 2000898.0325 | 1608397.9982 | 27893363.409 | 2020310.1195 | 1612446.9479 | 28057456.813 | 1981941.8462 | 1593160.2941 | 27836109.09 | 1909876.0668 | 1544111.9166 | 28099269.549 | 1895033.669 | 1532112.0158 | 28037013.55
AEP | 2023 | 1 | 0.9978 | 2001641.2961 | 1590952.4655 | 27854195.536 | 2042181.8865 | 1598972.6129 | 28170864.938 | 1987894.6394 | 1580026.2934 | 27787526.609 | 1912708.2206 | 1530844.6665 | 28086900.398 | 1902977.6027 | 1523056.7225 | 28009674.931
AEP | 2023 | 2 | 0.99748 | 2000999.9914 | 1590442.7412 | 27845271.347 | 2041527.5931 | 1598460.319 | 28161839.292 | 1989247.7026 | 1581101.7404 | 27806440.226 | 1912099.2808 | 1530357.2988 | 28077958.505 | 1904347.8444 | 1524153.4016 | 28029843.335
AEP | 2023 | 3 | 1.0007 | 2007483.8696 | 1595596.2829 | 27935498.907 | 2048142.7936 | 1603639.8403 | 28253092.633 | 1996734.3884 | 1587052.3376 | 27911091.889 | 1918532.0824 | 1535505.8206 | 28172420.095 | 1911768.563 | 1530092.6073 | 28139067.909
AEP | 2023 | 4 | 1.004 | 2014119.5245 | 1600870.4605 | 28027838.544 | 2054912.845 | 1608940.6055 | 28346482.063 | 2003042.0286 | 1592065.8012 | 27999262.417 | 1925115.6438 | 1540775.0038 | 28269095.496 | 1918020.7461 | 1535096.5703 | 28231092.962
AEP | 2024 | 1 | 0.99864 | 2015988.679 | 1582142.0144 | 28006067.255 | 2077367.8016 | 1594120.6788 | 28465148.833 | 2002443.844 | 1571512.0675 | 27952938.086 | 1929152.1649 | 1526235.3561 | 28272646.302 | 1919572.8223 | 1518656.7256 | 28209911.007
AEP | 2024 | 2 | 0.99796 | 2014610.2952 | 1581060.2629 | 27986918.78 | 2075947.4514 | 1593030.7371 | 28445686.473 | 2001886.5885 | 1571074.7351 | 27945159.127 | 1927816.1646 | 1525178.3887 | 28253066.579 | 1919042.2938 | 1518237.0017 | 28202114.397
AEP | 2024 | 3 | 1.0004 | 2019523.1564 | 1584915.8619 | 28055168.132 | 2081009.8903 | 1596915.5276 | 28515054.583 | 2006226.8822 | 1574480.9849 | 28005747.074 | 1932708.6613 | 1529049.0535 | 28324768.455 | 1923355.5189 | 1521649.3798 | 28265501.258
AEP | 2024 | 4 | 1.003 | 2024803.0668 | 1589059.5202 | 28128516.523 | 2086450.5538 | 1601090.5581 | 28589605.317 | 2010538.9907 | 1577865.115 | 28065941.572 | 1937967.229 | 1533209.3329 | 28401835.276 | 1927642.7611 | 1525041.2017 | 28328506.277
AEP | 2025 | 1 | 0.99888 | 2020814.5964 | 1566113.3825 | 28116455.609 | 2101765.8847 | 1581943.044 | 28705991.863 | 2003993.9512 | 1553077.5318 | 28038785.932 | 1935808.8281 | 1514492.0756 | 28408534.161 | 1922897.7832 | 1504391.0394 | 28320986.503
AEP | 2025 | 2 | 0.99811 | 2019252.8556 | 1564903.0473 | 28094726.444 | 2100141.5826 | 1580720.4752 | 28683807.088 | 2003053.4142 | 1552348.6239 | 28025626.453 | 1934297.7459 | 1513309.8711 | 28386358.609 | 1921990.5735 | 1503681.2782 | 28307624.86
AEP | 2025 | 3 | 1.0003 | 2023777.1299 | 1568409.3198 | 28157674.602 | 2104847.0936 | 1584262.1877 | 28748075.122 | 2006891.4723 | 1555323.085 | 28079326.461 | 1938810.0257 | 1516840.0812 | 28452577.573 | 1925807.73 | 1506667.6543 | 28363845.028
AEP | 2025 | 4 | 1.0027 | 2028455.133 | 1572034.7306 | 28222761.654 | 2109712.4916 | 1587924.2428 | 28814526.897 | 2010898.5153 | 1558428.5077 | 28135390.811 | 1943471.7106 | 1520487.1794 | 28520989.098 | 1929790.0502 | 1509783.2473 | 28422497.775
AEP | 2026 | 1 | 0.99896 | 2030051.08 | 1548599.0837 | 28168101.975 | 2129949.2092 | 1568189.5342 | 28922687.773 | 2011184.9868 | 1534207.3205 | 28072281.637 | 1946203.1721 | 1501171.8476 | 28480654.016 | 1931184.1521 | 1489587.1733 | 28374169.963
AEP | 2026 | 2 | 0.99836 | 2028833.7735 | 1547670.4767 | 28151211.161 | 2128671.9994 | 1567249.1798 | 28905344.476 | 2010508.5721 | 1533691.3259 | 28062840.185 | 1945020.758 | 1500259.8119 | 28463350.618 | 1930528.0119 | 1489081.0703 | 28364529.539
AEP | 2026 | 3 | 1.0004 | 2032892.908 | 1550766.9367 | 28207533.938 | 2132930.8826 | 1570384.8114 | 28963176.066 | 2014440.0255 | 1536690.386 | 28117715.728 | 1949061.3275 | 1503376.4388 | 28522480.139 | 1934427.6441 | 1492088.9875 | 28421825.384
AEP | 2026 | 4 | 1.0023 | 2036880.033 | 1553808.4651 | 28262857.542 | 2137114.2126 | 1573464.8165 | 29019981.715 | 2018551.0182 | 1539826.4054 | 28175097.295 | 1953027.7694 | 1506435.8886 | 28580524.88 | 1938502.762 | 1495232.2628 | 28481699.574
AEP | 2027 | 1 | 0.99897 | 2036849.9362 | 1530830.2968 | 28222666.154 | 2154978.7057 | 1554098.3974 | 29128108.356 | 2018803.5551 | 1517267.2226 | 28132181.375 | 1953913.5549 | 1487441.6019 | 28547891.061 | 1939628.8189 | 1476567.1645 | 28446052.95
AEP | 2027 | 2 | 0.99834 | 2035569.3557 | 1529867.8541 | 28204922.385 | 2153623.8569 | 1553121.3259 | 29109795.329 | 2017861.8891 | 1516559.4969 | 28119059.186 | 1952658.2721 | 1486486.0018 | 28529550.598 | 1938700.6712 | 1475860.6003 | 28432440.996
AEP | 2027 | 3 | 1.0003 | 2039601.1296 | 1532898.0045 | 28260786.788 | 2157889.4568 | 1556197.5335 | 29167451.98 | 2022308.5157 | 1519901.4372 | 28181023.268 | 1956666.0472 | 1489536.9717 | 28588106.683 | 1943105.6865 | 1479213.9743 | 28497043.716
AEP | 2027 | 4 | 1.0024 | 2043778.7892 | 1536037.7978 | 28318672.59 | 2162309.4032 | 1559385.0506 | 29227194.88 | 2026858.349 | 1523320.9442 | 28244425.541 | 1960819.5847 | 1492698.9052 | 28648792.448 | 1947614.4925 | 1482646.3603 | 28563168.601
AEP | 2028 | 1 | 0.99901 | 2048995.3926 | 1514751.7008 | 28277558.099 | 2184965.0355 | 1541646.578 | 29337062.832 | 2032440.5998 | 1502513.3128 | 28198400.068 | 1966535.1235 | 1475270.6347 | 28630582.191 | 1953664.2213 | 1465615.041 | 28539479.002
AEP | 2028 | 2 | 0.99838 | 2047693.8014 | 1513789.4792 | 28259595.236 | 2183577.0717 | 1540667.2718 | 29318426.936 | 2031610.792 | 1501899.8645 | 28186887.184 | 1965264.9795 | 1474317.7881 | 28612090.296 | 1952853.687 | 1465006.988 | 28527638.57
AEP | 2028 | 3 | 1.0003 | 2051726.1528 | 1516770.4578 | 28315244.484 | 2187877.0067 | 1543701.1785 | 29376161.253 | 2036040.0171 | 1505174.2381 | 28248338.949 | 1969285.2377 | 1477333.7367 | 28670620.82 | 1957254.027 | 1468308.0694 | 28591919.53
AEP | 2028 | 4 | 1.0023 | 2055657.9936 | 1519677.1322 | 28369506.615 | 2192069.7612 | 1546659.4619 | 29432456.48 | 2040360.0709 | 1508367.905 | 28308276.054 | 1973208.5388 | 1480276.9493 | 28727739.757 | 1961549.2481 | 1471530.2918 | 28654664.894
AEP | 2029 | 1 | 0.99906 | 2064572.4912 | 1497426.7284 | 28331820.277 | 2218103.2411 | 1527850.5184 | 29537298.662 | 2049742.5091 | 1486670.5977 | 28266078.239 | 1982473.3156 | 1461830.8061 | 28715923.606 | 1971257.8936 | 1453560.8086 | 28637746.29
AEP | 2029 | 2 | 0.99844 | 2063289.8408 | 1496496.4268 | 28314218.656 | 2216725.2071 | 1526901.3155 | 29518948.117 | 2048895.4039 | 1486056.1954 | 28254396.604 | 1981229.2511 | 1460913.4612 | 28697903.457 | 1970438.6512 | 1452956.7178 | 28625844.622
AEP | 2029 | 3 | 1.0003 | 2067151.9607 | 1499297.608 | 28367217.952 | 2220874.5313 | 1529759.4094 | 29574202.457 | 2053240.6471 | 1489207.7841 | 28314317.782 | 1985082.411 | 1463754.6938 | 28753716.085 | 1974759.2466 | 1456142.6268 | 28688612.724
AEP | 2029 | 4 | 1.0022 | 2071034.1502 | 1502113.3456 | 28420492.659 | 2225045.4176 | 1532632.3554 | 29629743.927 | 2057655.1258 | 1492409.5891 | 28375193.721 | 1988951.6466 | 1466607.7803 | 28809761.569 | 1979144.9703 | 1459376.5599 | 28752326.986
AEP | 2030 | 1 | 0.99906 | 2080924.3864 | 1479306.3437 | 28332432.022 | 2252964.3216 | 1513161.6132 | 29729746.917 | 2068637.9394 | 1470572.0432 | 28285530.899 | 1999654.2723 | 1447512.6447 | 28751761.384 | 1990912.7784 | 1441184.8393 | 28692052.194
AEP | 2030 | 2 | 0.99853 | 2079831.2918 | 1478529.2747 | 28317549.201 | 2251780.8557 | 1512366.7604 | 29714130.096 | 2067845.4405 | 1470008.6644 | 28274694.662 | 1998579.3882 | 1446734.556 | 28736306.306 | 1990130.7588 | 1440618.7498 | 28680782.114
AEP | 2030 | 3 | 1.0003 | 2083519.8798 | 1481151.4515 | 28367770.472 | 2255774.3968 | 1515048.948 | 29766828.208 | 2072330.7304 | 1473197.2078 | 28336024.295 | 2002245.3625 | 1449388.2868 | 28789017.027 | 1994576.9473 | 1443837.2633 | 28744858.388
AEP | 2030 | 4 | 1.0021 | 2087286.7294 | 1483829.2636 | 28419057.3 | 2259852.6699 | 1517788.0443 | 29820644.429 | 2076821.956 | 1476389.9708 | 28397435.089 | 2005988.2633 | 1452097.7032 | 28842833.825 | 1999028.654 | 1447059.7711 | 28809014.186
AEP | 2031 | 1 | 0.99908 | 2091396.5638 | 1466194.5437 | 28350751.863 | 2281006.1227 | 1500664.0217 | 29926393.196 | 2081956.58 | 1459576.5484 | 28324984.396 | 2011111.5418 | 1435225.9292 | 28806081.619 | 2005143.5467 | 1430966.8808 | 28767332.393
AEP | 2031 | 2 | 0.99849 | 2090155.2725 | 1465324.324 | 28333925.049 | 2279652.2938 | 1499773.3435 | 29908631.203 | 2081063.2284 | 1458950.2553 | 28312830.363 | 2009886.102 | 1434351.3964 | 28788529.078 | 2004259.3934 | 1430335.9065 | 28754647.649
AEP | 2031 | 3 | 1.0003 | 2093937.9577 | 1467976.2134 | 28385202.731 | 2283777.9236 | 1502487.5775 | 29962758.729 | 2085571.7949 | 1462111.031 | 28374169.334 | 2013644.7168 | 1437033.7247 | 28842365.457 | 2008729.1819 | 1433525.7626 | 28818774.675
AEP | 2031 | 4 | 1.0021 | 2097783.5564 | 1470672.209 | 28437333.263 | 2287972.1709 | 1505246.9545 | 30017786.505 | 2090171.5595 | 1465335.7422 | 28436749.054 | 2017465.5051 | 1439760.4231 | 28897092.378 | 2013289.0351 | 1436779.8932 | 28884193.839
AEP | 2032 | 1 | 0.99908 | 2105439.5531 | 1453369.7155 | 28386424.346 | 2312507.0369 | 1488585.3814 | 30126457.491 | 2098908.4047 | 1448861.311 | 28381923.83 | 2026036.562 | 1422365.3689 | 28873896.815 | 2022913.9249 | 1420173.1425 | 28856312.827
AEP | 2032 | 2 | 0.99843 | 2104080.3078 | 1452431.4383 | 28368098.426 | 2311014.1113 | 1487624.3694 | 30107008.228 | 2097994.7882 | 1448230.6481 | 28369569.696 | 2024693.352 | 1421422.3773 | 28854754.167 | 2022008.5281 | 1419537.5147 | 28843397.59
AEP | 2032 | 3 | 1.0003 | 2107981.451 | 1455124.3693 | 28420695.285 | 2315298.9274 | 1490382.551 | 30162829.173 | 2102614.7867 | 1451419.7997 | 28432042.382 | 2028571.1543 | 1424144.7624 | 28910018.353 | 2026589.7457 | 1422753.7278 | 28908747.403
AEP | 2032 | 4 | 1.0022 | 2112031.2795 | 1457919.9367 | 28475296.782 | 2319747.0517 | 1493245.856 | 30220777.637 | 2107331.7794 | 1454675.9057 | 28495826.646 | 2032596.4312 | 1426970.681 | 28967384.263 | 2031266.7214 | 1426037.1672 | 28975463.18
AEP | 2033 | 1 | 0.99901 | 2118075.7435 | 1440267.1263 | 28431993.628 | 2342149.2782 | 1476300.9236 | 30324166.767 | 2114351.6176 | 1437734.7635 | 28448839.616 | 2039647.7132 | 1409219.3037 | 28948365.86 | 2039264.8912 | 1408954.807 | 28952135.956
AEP | 2033 | 2 | 0.99836 | 2116705.6959 | 1439335.5097 | 28413602.791 | 2340634.2917 | 1475345.9991 | 30304552.004 | 2113373.1253 | 1437069.4 | 28435673.893 | 2038291.9027 | 1408282.5565 | 28929123.078 | 2038293.1082 | 1408283.3894 | 28938339.223
AEP | 2033 | 3 | 1.0003 | 2120868.0679 | 1442165.8747 | 28469476.399 | 2345237.0055 | 1478247.1765 | 30364144.048 | 2118129.5601 | 1440303.7209 | 28499672.26 | 2042429.5552 | 1411141.3148 | 28987848.061 | 2043010.3294 | 1411542.5792 | 29005311.213
AEP | 2033 | 4 | 1.0023 | 2125061.5985 | 1445017.4272 | 28525768.264 | 2349874.1743 | 1481170.0715 | 30424182.184 | 2122897.5723 | 1443545.9144 | 28563826.402 | 2046597.7444 | 1414021.1712 | 29047006.447 | 2047738.7265 | 1414809.4907 | 29072441.872
AEP | 2034 | 1 | 0.99907 | 2134156.6855 | 1426255.7318 | 28493370.405 | 2375049.5636 | 1463565.4536 | 30526251.236 | 2132888.6816 | 1425408.3255 | 28527536.646 | 2056409.1772 | 1395355.9128 | 29034179.226 | 2058424.2538 | 1396723.2229 | 29055127.119
AEP | 2034 | 2 | 0.99843 | 2132787.3147 | 1425340.582 | 28475087.778 | 2373525.6251 | 1462626.3643 | 30506664.222 | 2131906.9153 | 1424752.2116 | 28514405.452 | 2055051.8678 | 1394434.9241 | 29015015.549 | 2057447.4649 | 1396060.4326 | 29041339.521
AEP | 2034 | 3 | 1.0003 | 2136815.2769 | 1428032.4669 | 28528865.563 | 2378008.2435 | 1465388.6668 | 30564278.823 | 2136655.736 | 1427925.8458 | 28577921.264 | 2059055.9535 | 1397151.8564 | 29071548.724 | 2062157.7363 | 1399256.5402 | 29107826.074
AEP | 2034 | 4 | 1.0022 | 2140840.6889 | 1430722.6475 | 28582609.299 | 2382488.0237 | 1468149.2204 | 30621856.946 | 2141409.0245 | 1431102.4659 | 28641496.833 | 2063057.2417 | 1399866.8906 | 29128042.403 | 2066872.1784 | 1402455.4778 | 29174371.498
AEP | 2035 | 1 | 0.99907 | 2150881.4386 | 1411557.9897 | 28563070.438 | 2408230.576 | 1451586.7196 | 30725620.476 | 2152416.7791 | 1412565.5869 | 28617318.371 | 2073717.7743 | 1382001.4873 | 29127047.476 | 2078480.1781 | 1385175.3276 | 29168051.046
AEP | 2035 | 2 | 0.99843 | 2149491.8296 | 1410646.0315 | 28544616.84 | 2406674.7027 | 1450648.9003 | 30705769.731 | 2151481.8096 | 1411951.9949 | 28604887.545 | 2072338.8192 | 1381082.5011 | 29107678.934 | 2077548.4231 | 1384554.372 | 29154975.397
AEP | 2035 | 3 | 1.0003 | 2153551.6931 | 1413310.3963 | 28598530.629 | 2411220.3216 | 1453388.8207 | 30763765.407 | 2156249.9098 | 1415081.1538 | 28668281.513 | 2076374.6977 | 1383772.1584 | 29164366.119 | 2082277.9215 | 1387706.2829 | 29221346.128
AEP | 2035 | 4 | 1.0022 | 2157603.7384 | 1415969.6303 | 28652340.594 | 2415757.1869 | 1456123.4648 | 30821649.401 | 2161006.489 | 1418202.7519 | 28731522.305 | 2080402.2971 | 1386456.2981 | 29220937.018 | 2086995.3864 | 1390850.1743 | 29287547.99
AEP | 2036 | 1 | 0.99911 | 2169091.0063 | 1396711.5886 | 28642840.555 | 2442479.7139 | 1439514.5767 | 30925173.931 | 2173338.9284 | 1399446.892 | 28716305.592 | 2092332.0528 | 1367656.0233 | 29226681.746 | 2099754.1331 | 1372507.4774 | 29286866.26
AEP | 2036 | 2 | 0.99846 | 2167684.6471 | 1395806.012 | 28624269.586 | 2440896.0995 | 1438581.2482 | 30905123.181 | 2172470.2422 | 1398887.5314 | 28704827.65 | 2090934.4213 | 1366742.4594 | 29207158.968 | 2098885.7489 | 1371939.8567 | 29274754.246
AEP | 2036 | 3 | 1.0003 | 2171643.8242 | 1398355.3879 | 28676550.508 | 2445354.2848 | 1441208.7512 | 30961569.977 | 2177139.5938 | 1401894.1999 | 28766523.746 | 2094869.3974 | 1369314.5625 | 29262124.573 | 2103516.3186 | 1374966.6357 | 29339340.32
AEP | 2036 | 4 | 1.0021 | 2175670.8506 | 1400948.4532 | 28729727.381 | 2449888.8712 | 1443881.2823 | 31018984.117 | 2181818.3451 | 1404906.9209 | 28828344.04 | 2098871.279 | 1371930.3985 | 29318024.744 | 2108155.6964 | 1377999.172 | 29404049.247
AEP | 2037 | 1 | 0.9991 | 2188716.56 | 1381393.2106 | 28728546.787 | 2477769.7364 | 1426906.1852 | 31121843.422 | 2195630.465 | 1385756.8736 | 28821023.583 | 2112210.7115 | 1352599.2739 | 29329420.215 | 2122248.9173 | 1359027.4535 | 29408603.758
AEP | 2037 | 2 | 0.99845 | 2187303.0047 | 1380501.055 | 28709992.814 | 2476169.4997 | 1425984.6356 | 31101743.768 | 2194741.6633 | 1385195.9126 | 28809356.694 | 2110803.4646 | 1351698.1133 | 29309879.676 | 2121358.5109 | 1358457.2627 | 29396265.144
AEP | 2037 | 3 | 1.0003 | 2191328.3248 | 1383041.6078 | 28762828.159 | 2480726.4243 | 1428608.8923 | 31158980.682 | 2199480.8903 | 1388187.0427 | 28871566.331 | 2114803.3064 | 1354259.4974 | 29365420.081 | 2126057.7101 | 1361466.4954 | 29461383.278
AEP | 2037 | 4 | 1.0022 | 2195414.2179 | 1385620.3907 | 28816458.571 | 2485351.9214 | 1431272.6389 | 31217078.897 | 2204263.8926 | 1391205.8013 | 28934350.586 | 2118863.276 | 1356859.3857 | 29421795.401 | 2130799.9976 | 1364503.3206 | 29527098.497
APS | 1998 | 1 | 0.99375 | 610326.1994 | 117350.6203 | 5869188.1842 | 610326.1994 | 117350.6203 | 5869188.1842 | 611312.1669 | 117540.1975 | 5867117.2006 | 635620.4202 | 124295.9149 | 5837494.3838 | 638199.9756 | 124800.3483 | 5833495.043
APS | 1998 | 2 | 0.99712 | 612391.5571 | 117747.7375 | 5889049.6507 | 612391.5571 | 117747.7375 | 5889049.6507 | 613533.6931 | 117967.342 | 5888438.4751 | 637738.1054 | 124710.0293 | 5856943.0591 | 640499.1284 | 125249.9489 | 5854510.5512
APS | 1998 | 3 | 1.0012 | 614874.8477 | 118225.2128 | 5912930.1594 | 614874.8477 | 118225.2128 | 5912930.1594 | 616015.6037 | 118444.5519 | 5912258.8097 | 640332.9601 | 125217.4546 | 5880774.0273 | 643090.1329 | 125756.6212 | 5878193.7421
APS | 1998 | 4 | 1.008 | 619055.4632 | 119029.0417 | 5953132.9535 | 619055.4632 | 119029.0417 | 5953132.9535 | 620089.7318 | 119227.9059 | 5951360.5782 | 644695.0406 | 126070.4617 | 5920835.0756 | 647338.1613 | 126587.3254 | 5917023.0328
APS | 1999 | 1 | 0.9955 | 579889.1293 | 110536.5552 | 6050309.6801 | 579889.1293 | 110536.5552 | 6050309.6801 | 579297.5029 | 110423.7813 | 6048458.3415 | 601359.3593 | 116581.777 | 6024607.2609 | 602344.3326 | 116772.7276 | 6020962.0668
APS | 1999 | 2 | 0.99532 | 579784.2444 | 110516.5624 | 6049215.3573 | 579784.2444 | 110516.5624 | 6049215.3573 | 579560.3255 | 110473.8797 | 6051202.4781 | 601235.5712 | 116557.779 | 6023367.1131 | 602612.5239 | 116824.7202 | 6023642.8759
APS | 1999 | 3 | 1.0025 | 583980.3232 | 111316.4051 | 6092995.4092 | 583980.3232 | 111316.4051 | 6092995.4092 | 583651.3124 | 111253.6902 | 6093916.5653 | 605585.17 | 117401.0085 | 6066942.762 | 606856.025 | 117647.3812 | 6066060.406
APS | 1999 | 4 | 1.0066 | 586382.5933 | 111774.3179 | 6118059.6453 | 586382.5933 | 111774.3179 | 6118059.6453 | 586023.0973 | 111705.792 | 6118680.4251 | 608073.0779 | 117883.3236 | 6091867.407 | 609317.3595 | 118124.5447 | 6090663.612
APS | 2000 | 1 | 0.99211 | 596397.886 | 112541.5645 | 6555268.3414 | 596397.886 | 112541.5645 | 6555268.3414 | 595829.663 | 112434.3396 | 6557073.6906 | 618708.2595 | 118740.3717 | 6532688.9262 | 619745.2677 | 118939.3908 | 6532832.4553
APS | 2000 | 2 | 0.99571 | 598560.5348 | 112949.661 | 6579038.9535 | 598560.5348 | 112949.661 | 6579038.9535 | 597771.2155 | 112800.7147 | 6578440.3716 | 620923.1784 | 119165.4514 | 6556075.3544 | 621751.4592 | 119324.4122 | 6553980.0359
APS | 2000 | 3 | 1.003 | 602924.1465 | 113773.0839 | 6627001.306 | 602924.1465 | 113773.0839 | 6627001.306 | 602334.6493 | 113661.8445 | 6628660.7173 | 625423.525 | 120029.1425 | 6603592.6848 | 626475.0555 | 120230.9486 | 6603772.2074
APS | 2000 | 4 | 1.0092 | 606681.2229 | 114482.0523 | 6668296.9655 | 606681.2229 | 114482.0523 | 6668296.9655 | 605907.6754 | 114336.0822 | 6667981.6798 | 629310.2133 | 120775.0624 | 6644630.6462 | 630181.1412 | 120942.2079 | 6642838.6402
APS | 2001 | 1 | 0.99617 | 634386.9339 | 118505.1036 | 7256952.5532 | 634386.9339 | 118505.1036 | 7256952.5532 | 633678.5193 | 118372.7699 | 7258547.3722 | 658549.3413 | 125114.2515 | 7230550.3493 | 659515.6029 | 125297.8264 | 7230424.8076
APS | 2001 | 2 | 0.99697 | 634892.1114 | 118599.472 | 7262731.4383 | 634892.1114 | 118599.472 | 7262731.4383 | 634290.1239 | 118487.0192 | 7265553.0709 | 659084.9119 | 125216.0017 | 7236430.6537 | 660163.0416 | 125420.8298 | 7237522.8309
APS | 2001 | 3 | 1.0023 | 638318.5904 | 119239.5471 | 7301928.0138 | 638318.5904 | 119239.5471 | 7301928.0138 | 637391.0009 | 119066.271 | 7301072.4424 | 662633.7151 | 125890.2198 | 7275394.7802 | 663385.7287 | 126033.0908 | 7272853.9078
APS | 2001 | 4 | 1.0045 | 639701.2221 | 119497.8262 | 7317744.3748 | 639701.2221 | 119497.8262 | 7317744.3748 | 638810.9377 | 119331.5188 | 7317337.2799 | 664070.4241 | 126163.1724 | 7291169.1447 | 664868.405 | 126314.7765 | 7289108.8378
APS | 2002 | 1 | 0.99449 | 632366.7442 | 116350.3418 | 7450858.3905 | 632366.7442 | 116350.3418 | 7450858.3905 | 631480.8303 | 116187.3409 | 7450561.6669 | 657004.1938 | 122942.6077 | 7415474.4395 | 657808.8582 | 123093.1814 | 7412849.8335
APS | 2002 | 2 | 0.99794 | 634558.4479 | 116753.5975 | 7476682.1298 | 634558.4479 | 116753.5975 | 7476682.1298 | 633867.8011 | 116626.5241 | 7478724.4743 | 659259.9869 | 123364.7254 | 7440935.1231 | 660285.7852 | 123556.679 | 7440762.3307
APS | 2002 | 3 | 1.0024 | 637377.2236 | 117272.2293 | 7509894.3421 | 637377.2236 | 117272.2293 | 7509894.3421 | 636609.1025 | 117130.9013 | 7511067.8704 | 662208.0639 | 123916.3874 | 7474209.4758 | 663150.2825 | 124092.7011 | 7473042.3589
APS | 2002 | 4 | 1.0052 | 639179.1388 | 117603.7671 | 7531125.3992 | 639179.1388 | 117603.7671 | 7531125.3992 | 638418.4254 | 117463.802 | 7532415.2683 | 664091.7717 | 124268.8782 | 7495470.5087 | 665043.3769 | 124446.9484 | 7494375.6453
APS | 2003 | 1 | 0.99197 | 647195.7127 | 117245.1538 | 7799453.2786 | 647195.7127 | 117245.1538 | 7799453.2786 | 646542.3196 | 117126.786 | 7801877.6253 | 674318.182 | 124239.5234 | 7772724.9891 | 675510.73 | 124459.244 | 7773275.3447
APS | 2003 | 2 | 0.99423 | 648666.6427 | 117511.6257 | 7817179.6788 | 648666.6427 | 117511.6257 | 7817179.6788 | 648382.5264 | 117460.1555 | 7824083.5482 | 675807.9367 | 124514.0028 | 7789897.0809 | 677415.6068 | 124810.2074 | 7795195.251
APS | 2003 | 3 | 1.0035 | 654707.0376 | 118605.8959 | 7889973.3896 | 654707.0376 | 118605.8959 | 7889973.3896 | 653760.2897 | 118434.3843 | 7888977.446 | 682117.9479 | 125676.5886 | 7862631.2637 | 683035.126 | 125845.5738 | 7859860.5017
APS | 2003 | 4 | 1.0103 | 659158.6886 | 119412.3514 | 7943620.9086 | 659158.6886 | 119412.3514 | 7943620.9086 | 657841.4066 | 119173.7142 | 7938224.6083 | 686725.1473 | 126525.4405 | 7915737.4892 | 687281.6312 | 126627.9697 | 7908726.1267
APS | 2004 | 1 | 0.99316 | 651949.2584 | 116490.5327 | 8055891.7295 | 651949.2584 | 116490.5327 | 8055891.7295 | 651197.4646 | 116356.2019 | 8054900.992 | 684050.4004 | 123809.6223 | 8022337.4702 | 685217.8836 | 124020.9308 | 8019349.3324
APS | 2004 | 2 | 0.99442 | 652776.504 | 116638.3452 | 8066113.6922 | 652776.504 | 116638.3452 | 8066113.6922 | 652410.3818 | 116572.9264 | 8069904.0107 | 684889.6123 | 123961.5153 | 8032179.4944 | 686484.6937 | 124250.2169 | 8034175.2628
APS | 2004 | 3 | 0.99958 | 656162.0044 | 117243.2677 | 8107947.0481 | 656162.0044 | 117243.2677 | 8107947.0481 | 655518.4932 | 117128.2849 | 8108349.3836 | 688451.9763 | 124606.285 | 8073957.8294 | 689760.4202 | 124843.1067 | 8072512.2581
APS | 2004 | 4 | 1.0128 | 664869.3291 | 118799.0957 | 8215540.1833 | 664869.3291 | 118799.0957 | 8215540.1833 | 664127.9592 | 118666.6274 | 8214843.036 | 697598.9572 | 126261.8417 | 8181230.8716 | 698805.8691 | 126480.2866 | 8178374.3735
APS | 2005 | 1 | 0.99471 | 661136.8183 | 115300.0038 | 8332854.9158 | 661136.8183 | 115300.0038 | 8332854.9158 | 660845.2476 | 115249.1548 | 8335817.2095 | 690711.0376 | 122509.569 | 8292502.1991 | 692381.4585 | 122805.847 | 8292884.6349
APS | 2005 | 2 | 0.99398 | 660648.1747 | 115214.786 | 8326696.135 | 660648.1747 | 115214.786 | 8326696.135 | 660443.8396 | 115179.1506 | 8330753.8995 | 690213.7514 | 122421.3666 | 8286531.9063 | 691979.9549 | 122734.6334 | 8288075.6916
APS | 2005 | 3 | 1.0014 | 665603.8358 | 116079.0363 | 8389156.4365 | 665603.8358 | 116079.0363 | 8389156.4365 | 664622.6857 | 115907.9271 | 8383465.3295 | 695393.0122 | 123339.9983 | 8348712.8022 | 696361.4774 | 123511.7723 | 8340554.6545
APS | 2005 | 4 | 1.0099 | 671216.4254 | 117057.8528 | 8459896.5527 | 671216.4254 | 117057.8528 | 8459896.5527 | 670772.7477 | 116980.4769 | 8461041.422 | 701243.075 | 124377.6083 | 8418947.1788 | 702785.7271 | 124651.2243 | 8417500.0446
APS | 2006 | 1 | 0.99597 | 647954.7961 | 110613.1632 | 8283482.4853 | 647954.7961 | 110613.1632 | 8283482.4853 | 647304.3834 | 110502.1304 | 8282928.1062 | 677573.0957 | 117639.6962 | 8251458.6597 | 678946.053 | 117878.0679 | 8248761.8488
APS | 2006 | 2 | 0.99721 | 648756.594 | 110750.0391 | 8293732.7054 | 648756.594 | 110750.0391 | 8293732.7054 | 647940.5123 | 110610.7248 | 8291068.0312 | 678406.0067 | 117784.3055 | 8261601.817 | 679617.5388 | 117994.6507 | 8256919.9729
APS | 2006 | 3 | 1.0008 | 651095.2688 | 111149.2772 | 8323630.4258 | 651095.2688 | 111149.2772 | 8323630.4258 | 650853.4112 | 111107.9894 | 8328341.5811 | 680858.3276 | 118210.0755 | 8291466.0844 | 682674.8969 | 118525.4668 | 8294064.9252
APS | 2006 | 4 | 1.006 | 654492.4918 | 111729.2213 | 8367060.6727 | 654492.4918 | 111729.2213 | 8367060.6727 | 653943.0752 | 111635.4297 | 8367877.0229 | 684402.3919 | 118825.3931 | 8334625.5617 | 685908.4206 | 119086.8685 | 8333350.1772
APS | 2007 | 1 | 0.99452 | 664513.1008 | 111304.5667 | 8554100.5927 | 664513.1008 | 111304.5667 | 8554100.5927 | 663935.2516 | 111207.7782 | 8557084.9574 | 693403.8665 | 118122.1471 | 8514568.7503 | 694855.3333 | 118369.4062 | 8514788.9893
APS | 2007 | 2 | 0.99549 | 665162.5671 | 111413.351 | 8562461 | 665162.5671 | 111413.351 | 8562461 | 664596.9175 | 111318.6058 | 8565612.7946 | 694058.8033 | 118233.7164 | 8522610.9672 | 695541.2961 | 118486.2607 | 8523194.8091
APS | 2007 | 3 | 1.0025 | 669825.7845 | 112194.4302 | 8622489.3577 | 669825.7845 | 112194.4302 | 8622489.3577 | 668548.3356 | 111980.4602 | 8616540.3811 | 698922.4521 | 119062.2446 | 8582333.5541 | 699667.6822 | 119189.1953 | 8573759.732
APS | 2007 | 4 | 1.0075 | 673203.0526 | 112760.1156 | 8665964.0335 | 673203.0526 | 112760.1156 | 8665964.0335 | 672668.5154 | 112670.5817 | 8669643.0427 | 702444.2402 | 119662.1852 | 8625578.9232 | 703973.2706 | 119922.6573 | 8626520.6085
APS | 2008 | 1 | 0.99895 | 671505.0806 | 109749.1269 | 8632646.9854 | 671505.0806 | 109749.1269 | 8632646.9854 | 670552.4273 | 109593.4276 | 8633764.6813 | 699656.0235 | 116297.9304 | 8601532.7369 | 700718.9593 | 116474.6133 | 8600563.2941
APS | 2008 | 2 | 1.0009 | 672835.6695 | 109966.5951 | 8649752.5959 | 672835.6695 | 109966.5951 | 8649752.5959 | 671875.2346 | 109809.624 | 8650796.6192 | 701049.7633 | 116529.6 | 8618667.2972 | 702106.5258 | 116705.2568 | 8617594.1647
APS | 2008 | 3 | 1.003 | 674226.7789 | 110193.9545 | 8667636.2369 | 674226.7789 | 110193.9545 | 8667636.2369 | 673121.9934 | 110013.3911 | 8666849.3854 | 702491.8924 | 116769.313 | 8636396.7534 | 703406.9293 | 116921.4119 | 8633555.2035
APS | 2008 | 4 | 0.99712 | 670276.7468 | 109548.3711 | 8616855.9326 | 670276.7468 | 109548.3711 | 8616855.9326 | 669440.4461 | 109411.6882 | 8619447.2567 | 698407.5589 | 116090.4086 | 8586184.181 | 699590.7414 | 116287.0791 | 8586715.6458
APS | 2009 | 1 | 0.99717 | 672153.4857 | 107853.8094 | 8563811.7952 | 672153.4857 | 107853.8094 | 8563811.7952 | 670722.574 | 107624.2052 | 8565459.0321 | 697430.9986 | 113816.1572 | 8536233.419 | 697913.1803 | 113894.8461 | 8535916.1152
APS | 2009 | 2 | 0.9967 | 671837.2241 | 107803.0621 | 8559782.3515 | 671837.2241 | 107803.0621 | 8559782.3515 | 670863.1734 | 107646.7658 | 8567254.5561 | 697094.8069 | 113761.2929 | 8532118.5869 | 698061.1246 | 113918.9896 | 8537725.5661
APS | 2009 | 3 | 0.99977 | 673903.6414 | 108134.6396 | 8586110.2799 | 673903.6414 | 108134.6396 | 8586110.2799 | 672249.9501 | 107869.2881 | 8584964.38 | 699242.7111 | 114111.8167 | 8558407.9432 | 699507.4052 | 114155.0131 | 8555414.4864
APS | 2009 | 4 | 1.0064 | 678348.8185 | 108847.9131 | 8642745.6486 | 678348.8185 | 108847.9131 | 8642745.6486 | 676609.9709 | 108568.8975 | 8640644.0032 | 703881.6913 | 114868.8678 | 8615186.9196 | 704050.4939 | 114896.4153 | 8610979.311
APS | 2010 | 1 | 0.99682 | 674886.4676 | 106393.3392 | 8546927.5907 | 674886.4676 | 106393.3392 | 8546927.5907 | 673049.0737 | 106103.6809 | 8546320.0582 | 698310.5182 | 111961.3022 | 8511423.9906 | 698308.5715 | 111960.9901 | 8508165.8055
APS | 2010 | 2 | 0.99769 | 675474.0246 | 106485.9654 | 8554368.5554 | 675474.0246 | 106485.9654 | 8554368.5554 | 674221.4931 | 106288.5084 | 8561207.3398 | 698901.8013 | 112056.1036 | 8518630.9015 | 699520.2064 | 112155.2535 | 8522928.3203
APS | 2010 | 3 | 1.001 | 677699.0379 | 106836.7305 | 8582546.6699 | 677699.0379 | 106836.7305 | 8582546.6699 | 675808.9334 | 106538.7625 | 8581364.5218 | 701225.355 | 112428.6429 | 8546951.7557 | 701179.8099 | 112421.3405 | 8543148.8678
APS | 2010 | 4 | 1.0045 | 680088.7391 | 107213.4579 | 8612810.4313 | 680088.7391 | 107213.4579 | 8612810.4313 | 678614.6971 | 106981.0807 | 8616991.8717 | 703717.7995 | 112828.2607 | 8577331.1514 | 704100.0471 | 112889.5471 | 8578728.9289
APS | 2011 | 1 | 0.99633 | 674574.9305 | 104356.0402 | 8484997.6484 | 674574.9305 | 104356.0402 | 8484997.6484 | 672728.0569 | 104070.3307 | 8486590.4457 | 697191.5758 | 109692.0525 | 8453094.2825 | 697173.8183 | 109689.2586 | 8452249.2848
APS | 2011 | 2 | 0.9958 | 674220.2458 | 104301.1708 | 8480536.3224 | 674220.2458 | 104301.1708 | 8480536.3224 | 672605.3417 | 104051.3468 | 8485042.3703 | 696818.1406 | 109633.2983 | 8448566.5698 | 697046.4203 | 109669.2145 | 8450704.7631
APS | 2011 | 3 | 1.001 | 677748.2745 | 104846.9532 | 8524912.8816 | 677748.2745 | 104846.9532 | 8524912.8816 | 676137.7308 | 104597.8038 | 8529604.1211 | 700461.4444 | 110206.5145 | 8492739.781 | 700697.2481 | 110243.6145 | 8494965.9021
APS | 2011 | 4 | 1.0069 | 681706.1152 | 105459.2271 | 8574695.7422 | 681706.1152 | 105459.2271 | 8574695.7422 | 679615.9322 | 105135.8779 | 8573482.2827 | 704544.8238 | 110848.9696 | 8542248.6853 | 704286.2774 | 110808.2914 | 8538477.8195
APS | 2012 | 1 | 0.99901 | 678161.7477 | 102913.7426 | 8493194.4815 | 678161.7477 | 102913.7426 | 8493194.4815 | 675902.3492 | 102570.8699 | 8492229.2178 | 701865.2438 | 108325.1895 | 8460383.2457 | 701349.2278 | 108245.5481 | 8457069.7319
APS | 2012 | 2 | 0.99949 | 678486.8524 | 102963.0785 | 8497266.0427 | 678486.8524 | 102963.0785 | 8497266.0427 | 676706.7702 | 102692.944 | 8502336.1926 | 702190.1235 | 108375.3311 | 8464299.3919 | 702172.9813 | 108372.6854 | 8467002.7866
APS | 2012 | 3 | 1.0019 | 680151.6475 | 103215.7178 | 8518115.6835 | 680151.6475 | 103215.7178 | 8518115.6835 | 677967.6346 | 102884.2852 | 8518178.0507 | 703917.275 | 108641.8979 | 8485118.7216 | 703480.2913 | 108574.4543 | 8482766.7048
APS | 2012 | 4 | 0.99955 | 678530.5935 | 102969.7164 | 8497813.8503 | 678530.5935 | 102969.7164 | 8497813.8503 | 676849.3653 | 102714.5834 | 8504127.7979 | 702210.2689 | 108378.4403 | 8464542.2275 | 702310.4052 | 108393.8953 | 8468659.8839
APS | 2013 | 1 | 0.99678 | 689583.0154 | 104506.9081 | 8648804.9249 | 689583.0154 | 104506.9081 | 8648804.9249 | 687322.145 | 104164.2712 | 8651168.9386 | 714930.8214 | 108516.5039 | 8620213.2038 | 714411.0386 | 108437.6081 | 8620520.7057
APS | 2013 | 2 | 0.99682 | 689609.4913 | 104510.9205 | 8649136.9882 | 689609.4913 | 104510.9205 | 8649136.9882 | 688017.0025 | 104269.5774 | 8659914.9529 | 714928.8017 | 108516.1973 | 8620188.8524 | 715118.2724 | 108544.9563 | 8629054.6215
APS | 2013 | 3 | 1.002 | 693187.235 | 105053.1307 | 8694009.3343 | 693187.235 | 105053.1307 | 8694009.3343 | 690349.0196 | 104622.9967 | 8689267.5265 | 718641.7042 | 109079.764 | 8664956.8349 | 717535.3203 | 108911.8304 | 8658220.2002
APS | 2013 | 4 | 1.0044 | 694856.1921 | 105306.0626 | 8714941.5258 | 694856.1921 | 105306.0626 | 8714941.5258 | 692533.0511 | 104953.9885 | 8716757.4389 | 720359.5149 | 109340.5036 | 8685669.1809 | 719796.0651 | 109254.9799 | 8685499.7304
APS | 2014 | 1 | 0.99709 | 714491.7892 | 104857.6641 | 8917514.8317 | 714491.7892 | 104857.6641 | 8917514.8317 | 712201.9363 | 104521.609 | 8922343.2535 | 741421.3095 | 109084.7376 | 8891272.4149 | 740708.3553 | 108979.8412 | 8894575.3439
APS | 2014 | 2 | 0.99647 | 714048.1332 | 104792.5539 | 8911977.5966 | 714048.1332 | 104792.5539 | 8911977.5966 | 712159.5977 | 104515.3954 | 8921812.8421 | 740951.0642 | 109015.5508 | 8885633.1399 | 740660.2552 | 108972.7643 | 8893997.7481
APS | 2014 | 3 | 1.0027 | 718505.5557 | 105446.718 | 8967610.3304 | 718505.5557 | 105446.718 | 8967610.3304 | 715794.8685 | 105048.9019 | 8967354.8888 | 745577.9616 | 109696.3026 | 8941119.8172 | 744429.7416 | 109527.3659 | 8939262.5009
APS | 2014 | 4 | 1.0038 | 719266.175 | 105558.3453 | 8977103.5589 | 719266.175 | 105558.3453 | 8977103.5589 | 716192.9369 | 105107.3218 | 8972341.8207 | 746348.5577 | 109809.6798 | 8950360.9594 | 744832.896 | 109586.6817 | 8944103.6604
APS | 2015 | 1 | 0.99755 | 712141.1059 | 101588.3481 | 8911038.0943 | 712141.1059 | 101588.3481 | 8911038.0943 | 709912.4423 | 101270.4248 | 8915788.0218 | 736937.1535 | 105395.5257 | 8879844.9138 | 736094.1355 | 105274.9587 | 8882784.8708
APS | 2015 | 2 | 0.99688 | 711662.3494 | 101520.0526 | 8905047.4032 | 711662.3494 | 101520.0526 | 8905047.4032 | 709649.9938 | 101232.986 | 8912491.9322 | 736424.2691 | 105322.1738 | 8873664.8296 | 735815.5338 | 105235.1135 | 8879422.8566
APS | 2015 | 3 | 1.0009 | 714515.5915 | 101927.0732 | 8940750.0864 | 714515.5915 | 101927.0732 | 8940750.0864 | 712153.0053 | 101590.0456 | 8943927.2456 | 739367.7831 | 105743.1503 | 8909133.1837 | 738398.0676 | 105604.4632 | 8910587.4738
APS | 2015 | 4 | 1.0047 | 717253.0173 | 102317.5725 | 8975003.5592 | 717253.0173 | 102317.5725 | 8975003.5592 | 714354.8259 | 101904.1397 | 8971579.9036 | 742194.3653 | 106147.4034 | 8943192.5489 | 740669.9584 | 105929.3853 | 8938003.4209
APS | 2016 | 1 | 0.99848 | 697145.087 | 98102.3748 | 8781003.135 | 697145.087 | 98102.3748 | 8781003.135 | 694930.5733 | 97790.7481 | 8784402.0809 | 718966.3672 | 100110.3901 | 8750439.2405 | 718071.9898 | 99985.8551 | 8751921.4993
APS | 2016 | 2 | 0.99566 | 695175.8297 | 97825.2606 | 8756199.0383 | 695175.8297 | 97825.2606 | 8756199.0383 | 694397.1614 | 97715.6863 | 8777659.3853 | 716936.9899 | 99827.8153 | 8725739.9725 | 717523.0557 | 99909.4203 | 8745231.0442
APS | 2016 | 3 | 0.9995 | 697855.4113 | 98202.3318 | 8789950.1393 | 697855.4113 | 98202.3318 | 8789950.1393 | 695819.6442 | 97915.8583 | 8795640.5501 | 719691.1768 | 100211.3141 | 8759260.7963 | 718986.3597 | 100113.1738 | 8763065.9157
APS | 2016 | 4 | 1.0064 | 702640.0664 | 98875.6292 | 8850216.0325 | 702640.0664 | 98875.6292 | 8850216.0325 | 698743.4955 | 98327.3031 | 8832600.0488 | 724616.1243 | 100897.0741 | 8819201.6444 | 721991.2653 | 100531.5832 | 8799689.9567
APS | 2017 | 1 | 0.99932 | 691654.4544 | 96030.4459 | 8763581.6976 | 691654.4544 | 96030.4459 | 8763581.6976 | 689497.9403 | 95731.0319 | 8768434.0548 | 711047.1509 | 99304.2361 | 8741661.6812 | 710147.4229 | 99178.5809 | 8745061.9956
APS | 2017 | 2 | 0.99818 | 690860.7782 | 95920.2506 | 8753525.4533 | 690860.7782 | 95920.2506 | 8753525.4533 | 689146.2152 | 95682.1978 | 8763961.1218 | 710225.2505 | 99189.4502 | 8731557.1827 | 709781.1389 | 99127.426 | 8740551.416
APS | 2017 | 3 | 0.99964 | 691872.69 | 96060.7461 | 8766346.8438 | 691872.69 | 96060.7461 | 8766346.8438 | 689750.1237 | 95766.0455 | 8771641.1039 | 711257.7574 | 99333.6492 | 8744250.8921 | 710399.7164 | 99213.816 | 8748168.8475
APS | 2017 | 4 | 1.0029 | 694105.2076 | 96370.7125 | 8794633.8738 | 694105.2076 | 96370.7125 | 8794633.8738 | 690756.2647 | 95905.7398 | 8784436.3285 | 713543.5008 | 99652.8742 | 8772351.9755 | 711428.7418 | 99357.5288 | 8760840.7094
APS | 2018 | 1 | 0.99736 | 699149.3242 | 97046.5166 | 8888310.4125 | 699149.3242 | 97046.5166 | 8888310.4125 | 697070.3948 | 96757.9476 | 8897477.4305 | 713519.0497 | 99929.0018 | 8867530.7916 | 712929.7689 | 99846.4725 | 8874448.3146
APS | 2018 | 2 | 0.99803 | 699618.4627 | 97111.6361 | 8894274.5869 | 699618.4627 | 97111.6361 | 8894274.5869 | 697777.9537 | 96856.1614 | 8906508.7846 | 713976.0578 | 99993.0062 | 8873210.4344 | 713641.3683 | 99946.1326 | 8883306.2027
APS | 2018 | 3 | 1.0029 | 703066.857 | 97590.2959 | 8938114.1481 | 703066.857 | 97590.2959 | 8938114.1481 | 700144.8191 | 97184.6979 | 8936719.6956 | 717478.2749 | 100483.4949 | 8916735.5766 | 716050.9764 | 100283.6004 | 8913300.6615
APS | 2018 | 4 | 1.0017 | 702162.612 | 97464.7808 | 8926618.4481 | 702162.612 | 97464.7808 | 8926618.4481 | 698897.7729 | 97011.5997 | 8920802.271 | 716554.7234 | 100354.1507 | 8905257.7872 | 714779.8987 | 100105.5848 | 8897478.4671
APS | 2019 | 1 | 0.99931 | 692514.3443 | 96134.0697 | 8826316.2626 | 692514.3443 | 96134.0697 | 8826316.2626 | 689451.6665 | 95708.9122 | 8825899.6023 | 701026.0901 | 98455.4661 | 8814626.7818 | 699762.0558 | 98277.9391 | 8811973.2609
APS | 2019 | 2 | 0.99706 | 690955.6291 | 95917.6906 | 8806449.9406 | 690955.6291 | 95917.6906 | 8806449.9406 | 688422.3544 | 95566.0243 | 8812723.0362 | 699447.7128 | 98233.7912 | 8794780.4351 | 698715.3737 | 98130.938 | 8798792.5882
APS | 2019 | 3 | 1.0027 | 694857.11 | 96459.2899 | 8856175.5594 | 694857.11 | 96459.2899 | 8856175.5594 | 690136.5207 | 95803.9829 | 8834666.6472 | 703383.7676 | 98786.5896 | 8844271.9652 | 700445.0765 | 98373.8657 | 8820574.4123
APS | 2019 | 4 | 1.001 | 693654.0209 | 96292.2784 | 8840841.805 | 693654.0209 | 96292.2784 | 8840841.805 | 692923.0595 | 96190.8071 | 8870338.0561 | 702164.2747 | 98615.3182 | 8828938.1924 | 703265.2132 | 98769.9393 | 8856087.8692
APS | 2020 | 1 | 1.0283 | 608417.005 | 84450.6028 | 7710940.2611 | 608417.005 | 84450.6028 | 7710940.2611 | 604641.7489 | 83926.5828 | 7707984.818 | 607847.2418 | 85629.0284 | 7707208.3336 | 605874.3774 | 85351.1059 | 7703115.1857
APS | 2020 | 2 | 0.95823 | 566967.4038 | 78697.2399 | 7185617.3394 | 566967.4038 | 78697.2399 | 7185617.3394 | 569765.9589 | 79085.6901 | 7263387.5658 | 566829.1082 | 79850.6968 | 7187118.2856 | 571208.8038 | 80467.676 | 7262375.4608
APS | 2020 | 3 | 1.0074 | 596029.5755 | 82731.1803 | 7553944.766 | 596029.5755 | 82731.1803 | 7553944.766 | 589256.7556 | 81791.087 | 7511856.623 | 595735.8816 | 83922.8695 | 7553642.158 | 590627.1254 | 83203.1857 | 7509260.9097
APS | 2020 | 4 | 1.0061 | 595302.6185 | 82630.2759 | 7544731.4763 | 595302.6185 | 82630.2759 | 7544731.4763 | 590504.0049 | 81964.21 | 7527756.5812 | 595016.5876 | 83821.5407 | 7544521.8593 | 591872.051 | 83378.5616 | 7525088.9526
APS | 2021 | 1 | 0.99311 | 594462.3014 | 82481.5454 | 7520368.4968 | 594462.3014 | 82481.5454 | 7520368.4968 | 590701.0167 | 81959.6678 | 7513674.7887 | 591198.803 | 83556.0552 | 7529721.7138 | 589085.9486 | 83257.4386 | 7524362.0273
APS | 2021 | 2 | 0.99385 | 594903.4242 | 82542.7511 | 7525949.0113 | 594903.4242 | 82542.7511 | 7525949.0113 | 590841.4504 | 81979.153 | 7515461.0946 | 591605.5454 | 83613.5414 | 7534902.1313 | 589214.8124 | 83275.6514 | 7526007.9965
APS | 2021 | 3 | 1.0022 | 599928.4109 | 83239.9672 | 7589518.6468 | 599928.4109 | 83239.9672 | 7589518.6468 | 593559.2628 | 82356.249 | 7550031.4742 | 596560.2833 | 84313.8107 | 7598007.4652 | 591911.5024 | 83656.7833 | 7560452.668
APS | 2021 | 4 | 1.0108 | 605044.8711 | 83949.8752 | 7654245.4865 | 605044.8711 | 83949.8752 | 7654245.4865 | 596756.4492 | 82799.8581 | 7590699.4579 | 601624.6671 | 85029.5766 | 7662509.289 | 595086.0223 | 84105.4486 | 7601000.6349
APS | 2022 | 1 | 0.99617 | 607234.7433 | 84205.0955 | 7669224.0092 | 613125.9448 | 84417.0718 | 7759133.3639 | 599223.298 | 83094.1503 | 7605961.325 | 601328.503 | 85168.7337 | 7690287.4848 | 595094.955 | 84285.8496 | 7631450.4114
APS | 2022 | 2 | 0.99872 | 608790.4804 | 84420.8292 | 7688872.5828 | 614696.7753 | 84633.3485 | 7779012.2855 | 599776.6334 | 83170.8812 | 7612984.829 | 602842.0852 | 85383.1089 | 7709644.4293 | 595629.7091 | 84361.5891 | 7638308.0549
APS | 2022 | 3 | 1.0013 | 610380.9674 | 84641.3816 | 7708960.0388 | 616302.6927 | 84854.4562 | 7799335.2347 | 602749.3111 | 83583.1017 | 7650717.1266 | 604403.8405 | 85604.307 | 7729617.4506 | 598566.5363 | 84777.5445 | 7675969.6941
APS | 2022 | 4 | 1.0038 | 611876.5891 | 84848.7791 | 7727849.3688 | 617812.8244 | 85062.3758 | 7818446.0118 | 605679.204 | 83989.3892 | 7687906.3557 | 605873.2769 | 85812.4295 | 7748409.8216 | 601460.7016 | 85187.4576 | 7713084.2399
APS | 2023 | 1 | 0.99743 | 611070.8135 | 84052.7162 | 7723527.4982 | 623447.2426 | 84476.4342 | 7898030.6899 | 606082.3924 | 83366.5594 | 7702156.2895 | 603413.246 | 84847.6704 | 7758787.3992 | 600191.7029 | 84394.68 | 7735185.5208
APS | 2023 | 2 | 0.99765 | 611201.4332 | 84070.6829 | 7725178.444 | 623580.5079 | 84494.4915 | 7899718.9367 | 606792.6365 | 83464.2534 | 7711182.1437 | 603525.5939 | 84863.4679 | 7760231.9877 | 600881.6105 | 84491.6898 | 7744076.9526
APS | 2023 | 3 | 1.0008 | 613151.3533 | 84338.8942 | 7749824.1338 | 625569.921 | 84764.0548 | 7924921.4642 | 608974.5434 | 83764.3745 | 7738910.0365 | 605446.6657 | 85133.5954 | 7784933.4463 | 603031.639 | 84794.0115 | 7771786.2145
APS | 2023 | 4 | 1.0041 | 615151.3307 | 84613.9908 | 7775102.5131 | 627610.4052 | 85040.5382 | 7950770.9761 | 610802.8099 | 84015.8523 | 7762143.8328 | 607417.9786 | 85410.7873 | 7810280.9138 | 604833.6743 | 85047.4009 | 7795010.5904
APS | 2024 | 1 | 0.99822 | 615962.505 | 83921.3714 | 7783028.0879 | 634716.2007 | 84556.7542 | 8035793.8097 | 610622.8036 | 83193.8676 | 7756606.7667 | 604411.8673 | 84261.5749 | 7826624.7649 | 600855.7233 | 83765.8099 | 7799025.6025
APS | 2024 | 2 | 0.99793 | 615782.6489 | 83896.867 | 7780755.5064 | 634530.8687 | 84532.0643 | 8033447.4225 | 610632.6963 | 83195.2154 | 7756732.4319 | 604223.8879 | 84235.3686 | 7824190.5898 | 600860.3635 | 83766.4568 | 7799085.8314
APS | 2024 | 3 | 1.0006 | 617415.5128 | 84119.3354 | 7801387.6474 | 636213.447 | 84756.2171 | 8054749.6238 | 611870.691 | 83363.8851 | 7772458.405 | 605825.4249 | 84458.6402 | 7844929.1446 | 602073.7521 | 83935.6163 | 7814835.4506
APS | 2024 | 4 | 1.0033 | 619088.3494 | 84347.2498 | 7822524.8657 | 637937.215 | 84985.8571 | 8076573.3056 | 613088.1776 | 83529.7607 | 7787923.8692 | 607467.1131 | 84687.5094 | 7866187.6251 | 603267.1393 | 84101.9874 | 7830325.4539
APS | 2025 | 1 | 0.99844 | 619921.878 | 83526.2795 | 7832960.1289 | 644755.1679 | 84370.5305 | 8157470.9707 | 612840.2369 | 82572.122 | 7783275.2628 | 604051.0551 | 83401.4234 | 7880274.6675 | 598811.5097 | 82677.9985 | 7831990.3736
APS | 2025 | 2 | 0.9981 | 619708.6269 | 83497.5468 | 7830265.6155 | 644533.3742 | 84341.5073 | 8154664.8267 | 612727.6594 | 82556.9537 | 7781845.4908 | 603832.8739 | 83371.299 | 7877428.3389 | 598697.6204 | 82662.2738 | 7830500.7906
APS | 2025 | 3 | 1.0005 | 621208.2978 | 83699.6076 | 7849214.5562 | 646093.1201 | 84545.6105 | 8174398.801 | 613844.9327 | 82707.4915 | 7796035.2337 | 605294.0105 | 83573.0384 | 7896489.9029 | 599785.5253 | 82812.481 | 7844729.7427
APS | 2025 | 4 | 1.0029 | 622715.0061 | 83902.6166 | 7868252.4159 | 647660.1852 | 84750.6714 | 8194225.378 | 615010.7323 | 82864.5676 | 7810841.2774 | 606762.7736 | 83775.8308 | 7915650.9595 | 600920.6385 | 82969.2063 | 7859576.1436
APS | 2026 | 1 | 0.99869 | 622983.9348 | 82919.6908 | 7852275.6581 | 653640.7641 | 83968.6609 | 8263955.6788 | 614715.5253 | 81819.1585 | 7787905.0626 | 602973.8561 | 82381.1739 | 7907967.4621 | 596609.1537 | 81511.5978 | 7846170.3366
APS | 2026 | 2 | 0.99834 | 622768.3124 | 82890.9913 | 7849557.8887 | 653414.531 | 83939.5983 | 8261095.4218 | 614684.1309 | 81814.9798 | 7787507.3231 | 602757.1401 | 82351.5652 | 7905125.2444 | 596574.6266 | 81506.8806 | 7845716.2612
APS | 2026 | 3 | 1.0005 | 624085.085 | 83066.2548 | 7866154.8853 | 654796.1017 | 84117.079 | 8278562.5677 | 615824.3577 | 81966.745 | 7801952.9931 | 604032.4603 | 82525.8055 | 7921850.9961 | 597678.0463 | 81657.6351 | 7860227.6357
APS | 2026 | 4 | 1.0025 | 625370.1566 | 83237.2989 | 7882352.311 | 656144.4111 | 84290.2869 | 8295609.1939 | 617005.4768 | 82123.953 | 7816916.7345 | 605277.052 | 82695.8476 | 7938173.7446 | 598821.0814 | 81813.802 | 7875260.003
APS | 2027 | 1 | 0.99886 | 625209.0134 | 82074.0945 | 7872130.6276 | 661468.5188 | 83321.5928 | 8363234.3473 | 616653.0069 | 80950.9077 | 7804920.0787 | 602552.4126 | 81386.6257 | 7933858.1971 | 595926.092 | 80491.6099 | 7869179.4806
APS | 2027 | 2 | 0.99845 | 624952.9441 | 82040.4791 | 7868906.4089 | 661197.5987 | 83287.4665 | 8359808.9854 | 616527.9433 | 80934.49 | 7803337.1599 | 602299.2122 | 81352.4259 | 7930524.2868 | 595802.3026 | 80474.8897 | 7867544.8465
APS | 2027 | 3 | 1.0003 | 626126.3337 | 82194.5154 | 7883680.7904 | 662439.04 | 83443.8441 | 8375505.0683 | 617696.7294 | 81087.922 | 7818130.378 | 603431.8875 | 81505.4161 | 7945438.317 | 596929.1605 | 80627.0942 | 7882424.9587
APS | 2027 | 4 | 1.0024 | 627392.2117 | 82360.6931 | 7899619.7106 | 663778.3335 | 83612.5476 | 8392438.3397 | 618948.6313 | 81252.265 | 7833975.5843 | 604653.4126 | 81670.4073 | 7961522.2408 | 598135.7315 | 80790.0655 | 7898357.6799
APS | 2028 | 1 | 0.99887 | 627586.431 | 81202.631 | 7887495.2332 | 669232.5485 | 82644.4084 | 8459400.3163 | 619001.5545 | 80091.8445 | 7821013.5117 | 602932.8512 | 80482.2044 | 7965769.4663 | 596287.4199 | 79595.1422 | 7900939.5177
APS | 2028 | 2 | 0.99844 | 627316.2391 | 81167.6712 | 7884099.4665 | 668944.4269 | 82608.8279 | 8455758.3299 | 618927.7031 | 80082.2889 | 7820080.4078 | 602666.3359 | 80446.6288 | 7962248.346 | 596212.2146 | 79585.1034 | 7899943.0297
APS | 2028 | 3 | 1.0004 | 628542.8514 | 81326.3811 | 7899515.5074 | 670252.4361 | 82770.3557 | 8472292.1543 | 620141.8383 | 80239.3844 | 7835420.8665 | 603845.6548 | 80604.0496 | 7977829.1563 | 597377.9769 | 79740.7147 | 7915389.6379
APS | 2028 | 4 | 1.0023 | 629734.5577 | 81480.5745 | 7914492.8519 | 671523.2231 | 82927.2868 | 8488355.4734 | 621328.6994 | 80392.9509 | 7850416.7204 | 604991.5716 | 80757.0117 | 7992968.6685 | 598517.3093 | 79892.7979 | 7930486.042
APS | 2029 | 1 | 0.99895 | 629905.9548 | 80148.9469 | 7902426.351 | 676748.55 | 81777.3636 | 8550742.3039 | 621363.7449 | 79062.04 | 7837572.9372 | 604190.8634 | 79600.102 | 8000691.9147 | 597583.2569 | 78729.5722 | 7936418.5153
APS | 2029 | 2 | 0.99849 | 629619.1239 | 80112.4506 | 7898827.9415 | 676440.3892 | 81740.1259 | 8546848.6805 | 621255.8391 | 79048.3101 | 7836211.8679 | 603908.6509 | 79562.9214 | 7996954.8582 | 597475.1638 | 78715.3313 | 7934982.9466
APS | 2029 | 3 | 1.0003 | 630786.5827 | 80260.9976 | 7913474.1863 | 677694.6653 | 81891.6909 | 8562696.5048 | 622433.6894 | 79198.1792 | 7851068.6843 | 605029.44 | 79710.5816 | 8011796.3413 | 598603.9139 | 78864.0403 | 7949973.7163
APS | 2029 | 4 | 1.0022 | 631961.5803 | 80410.5037 | 7928215.0099 | 678957.041 | 82044.2346 | 8578646.6672 | 623628.7219 | 79350.2346 | 7866142.2296 | 606157.7609 | 79859.2341 | 8026737.5606 | 599749.3072 | 79014.942 | 7965185.5223
APS | 2030 | 1 | 0.99899 | 631476.0345 | 79052.2207 | 7887950.7079 | 683683.1674 | 80861.4026 | 8638012.3752 | 623187.2571 | 78014.5784 | 7828302.8176 | 604935.2604 | 78701.4866 | 8011400.2193 | 598563.2932 | 77872.4999 | 7950839.0754
APS | 2030 | 2 | 0.99855 | 631201.9094 | 79017.904 | 7884526.5315 | 683386.3791 | 80826.3005 | 8634262.5954 | 623101.5119 | 78003.8443 | 7827225.7101 | 604666.6987 | 78666.547 | 8007843.5484 | 598477.2488 | 77861.3056 | 7949696.1302
APS | 2030 | 3 | 1.0003 | 632321.7808 | 79158.0967 | 7898515.1709 | 684598.8356 | 80969.7016 | 8649581.4082 | 624328.9835 | 78157.507 | 7842644.8631 | 605741.453 | 78806.3715 | 8022076.9513 | 599652.834 | 78014.2481 | 7965311.669
APS | 2030 | 4 | 1.0021 | 633468.1762 | 79301.6098 | 7912835.129 | 685840.009 | 81116.4992 | 8665263.0447 | 625554.0137 | 78310.8642 | 7858033.348 | 606841.5498 | 78949.493 | 8036645.9745 | 600826.122 | 78166.8917 | 7980896.6942
APS | 2031 | 1 | 0.99905 | 634632.8016 | 78165.9926 | 7884211.1824 | 692169.6876 | 80003.6348 | 8728668.64 | 626722.2863 | 77191.676 | 7831239.5869 | 605791.0809 | 77467.1642 | 8029045.1625 | 599790.4186 | 76699.8133 | 7973598.8124
APS | 2031 | 2 | 0.99856 | 634320.1679 | 78127.4864 | 7880327.2509 | 691828.71 | 79964.2233 | 8724368.7108 | 626606.9721 | 77177.4731 | 7829798.6722 | 605487.1127 | 77428.2934 | 8025016.4227 | 599676.5812 | 76685.2561 | 7972085.4608
APS | 2031 | 3 | 1.0003 | 635437.9505 | 78265.1606 | 7894213.76 | 693047.8326 | 80105.1342 | 8739742.5679 | 627829.2104 | 77328.0129 | 7845071.2127 | 606556.7402 | 77565.0749 | 8039193.0717 | 600843.1295 | 76834.4316 | 7987593.5245
APS | 2031 | 4 | 1.0021 | 636548.2704 | 78401.9157 | 7908007.5579 | 694258.816 | 80245.1043 | 8755013.7838 | 629064.701 | 77480.1849 | 7860509.3474 | 607619.7491 | 77701.01 | 8053281.9987 | 602022.4049 | 76985.2346 | 8003270.7824
APS | 2032 | 1 | 0.99905 | 638425.486 | 77238.6198 | 7890632.2222 | 701213.8756 | 79110.139 | 8821820.836 | 630946.6204 | 76333.8043 | 7844705.633 | 607571.4198 | 76205.2138 | 8054751.4504 | 601985.9537 | 75504.6515 | 8004689.1309
APS | 2032 | 2 | 0.99848 | 638062.424 | 77194.6954 | 7886144.9501 | 700815.1069 | 79065.1504 | 8816804.0123 | 630820.9512 | 76318.6005 | 7843143.1592 | 607220.5794 | 76161.2093 | 8050100.2572 | 601862.5574 | 75489.1744 | 8003048.314
APS | 2032 | 3 | 1.0003 | 639222.2633 | 77335.0163 | 7900480.0068 | 702089.015 | 79208.8712 | 8832830.7764 | 632073.1002 | 76470.0892 | 7858711.4177 | 608327.3729 | 76300.0299 | 8064773.3404 | 603054.1849 | 75638.6354 | 8018893.5471
APS | 2032 | 4 | 1.0022 | 640427.7674 | 77480.8617 | 7915379.4582 | 703413.079 | 79358.2506 | 8849488.5406 | 633349.107 | 76624.4643 | 7874576.3058 | 609477.3405 | 76444.2657 | 8080018.7963 | 604268.5948 | 75790.9539 | 8035041.7207
APS | 2033 | 1 | 0.99899 | 641127.059 | 76165.3509 | 7900890.8718 | 708952.5873 | 78070.9188 | 8912113.297 | 634007.4678 | 75319.5495 | 7860643.9846 | 609091.1607 | 74929.9672 | 8083193.4546 | 603840.025 | 74283.9762 | 8037417.1727
APS | 2033 | 2 | 0.99843 | 640770.2088 | 76122.9574 | 7896493.2497 | 708557.9855 | 78027.4646 | 8907152.8302 | 633854.4831 | 75301.375 | 7858747.2271 | 608746.5473 | 74887.5731 | 8078620.1215 | 603691.0828 | 74265.6534 | 8035434.6758
APS | 2033 | 3 | 1.0003 | 641989.3359 | 76267.7886 | 7911517.089 | 709906.0853 | 78175.9194 | 8924099.5467 | 635130.946 | 75453.0177 | 7874573.2563 | 609907.6887 | 75030.4159 | 8094029.5236 | 604903.9694 | 74414.8619 | 8051578.8115
APS | 2033 | 4 | 1.0022 | 643215.0426 | 76413.4016 | 7926622.0133 | 711261.461 | 78325.1754 | 8941137.7262 | 636406.9194 | 75604.6023 | 7890393.2162 | 611075.2933 | 75174.0538 | 8109524.6983 | 606116.4079 | 74564.0152 | 8067716.984
APS | 2034 | 1 | 0.99906 | 643974.143 | 74979.0868 | 7917199.9694 | 716662.707 | 76940.4804 | 9002132.2628 | 637106.4604 | 74179.4699 | 7881082.9204 | 610636.1931 | 73654.6688 | 8115080.2855 | 605618.0415 | 73049.3815 | 8072160.2371
APS | 2034 | 2 | 0.99849 | 643606.079 | 74936.2324 | 7912674.8856 | 716253.0977 | 76896.505 | 8996987.0849 | 636941.7255 | 74160.2896 | 7879045.1301 | 610282.0269 | 73611.9494 | 8110373.5761 | 605458.3678 | 73030.1218 | 8070031.9791
APS | 2034 | 3 | 1.0003 | 644784.4958 | 75073.4376 | 7927162.6752 | 717564.5283 | 77037.2994 | 9013460.2065 | 638203.2038 | 74307.1658 | 7894649.7662 | 611402.7494 | 73747.1304 | 8125267.4738 | 606654.7952 | 73174.4343 | 8085978.9173
APS | 2034 | 4 | 1.0021 | 645964.3375 | 75210.8088 | 7941667.9825 | 718877.5446 | 77178.264 | 9029953.2463 | 639466.0445 | 74454.2006 | 7910271.2563 | 612524.8775 | 73882.481 | 8140180.0507 | 607852.5228 | 73318.9037 | 8101943.1854
APS | 2035 | 1 | 0.99907 | 647289.9999 | 73531.4477 | 7938082.2403 | 724737.0968 | 75616.6405 | 9090690.7081 | 640737.0197 | 72787.0362 | 7906760.3421 | 612477.5633 | 72510.8073 | 8150624.9242 | 607752.2868 | 71951.385 | 8111161.0148
APS | 2035 | 2 | 0.99849 | 646916.4096 | 73489.0083 | 7933500.6917 | 724318.8071 | 75572.9975 | 9085443.9194 | 640577.3418 | 72768.897 | 7904789.9005 | 612119.0831 | 72468.3671 | 8145854.4034 | 607597.8294 | 71933.0989 | 8109099.6021
APS | 2035 | 3 | 1.0003 | 648093.3543 | 73622.7079 | 7947934.2276 | 725636.5711 | 75710.4886 | 9101973.2027 | 641824.9674 | 72910.6259 | 7920185.7275 | 613236.0779 | 72600.6073 | 8160718.9559 | 608778.6425 | 72072.8945 | 8124858.926
APS | 2035 | 4 | 1.0021 | 649269.2791 | 73756.2917 | 7962355.2561 | 726953.1931 | 75847.8605 | 9118488.1626 | 643064.5256 | 73051.4384 | 7935482.0035 | 614352.4023 | 72732.7682 | 8175574.5893 | 609951.8412 | 72211.7887 | 8140516.6265
APS | 2036 | 1 | 0.99913 | 650917.5353 | 72123.1404 | 7964303.6626 | 732958.1242 | 74333.3934 | 9179159.5382 | 644604.1817 | 71423.6065 | 7936661.7313 | 614753.9258 | 71352.5486 | 8187998.9272 | 610248.6431 | 70829.6347 | 8151045.9172
APS | 2036 | 2 | 0.99853 | 650528.7851 | 72080.066 | 7959547.1086 | 732520.3766 | 74288.999 | 9173677.4307 | 644462.9768 | 71407.9607 | 7934923.1524 | 614382.1746 | 71309.4006 | 8183047.5182 | 610112.1059 | 70813.7872 | 8149222.1989
APS | 2036 | 3 | 1.0003 | 651672.1971 | 72206.7587 | 7973537.3301 | 733807.9024 | 74419.5742 | 9189801.6872 | 645668.9237 | 71541.5824 | 7949771.322 | 615465.9277 | 71435.1884 | 8197482.186 | 611251.3461 | 70946.0153 | 8164438.9457
APS | 2036 | 4 | 1.0021 | 652827.3042 | 72334.7472 | 7987670.6469 | 735108.5974 | 74551.4849 | 9206090.8664 | 646864.2295 | 71674.025 | 7964488.4748 | 616560.6625 | 71562.2509 | 8212063.1218 | 612380.5541 | 71077.0789 | 8179521.6933
APS | 2037 | 1 | 0.99911 | 655103.2909 | 70747.2783 | 7993511.2714 | 741619.604 | 73078.1997 | 9265716.212 | 648970.508 | 70084.974 | 7968699.4447 | 617450.0782 | 70258.9001 | 8227768.1534 | 613109.3856 | 69764.978 | 8192601.0199
APS | 2037 | 2 | 0.99854 | 654725.5628 | 70706.4859 | 7988902.2667 | 741191.9911 | 73036.0633 | 9260373.6625 | 648823.2498 | 70069.071 | 7966891.2626 | 617089.6088 | 70217.8828 | 8222964.7553 | 612967.5548 | 69748.8392 | 8190705.8229
APS | 2037 | 3 | 1.0003 | 655874.8763 | 70830.6049 | 8002926.0864 | 742493.0889 | 73164.2718 | 9276629.4391 | 650022.2298 | 70198.5537 | 7981613.5208 | 618176.5802 | 70341.5679 | 8237449.0812 | 614098.0244 | 69877.474 | 8205811.5871
APS | 2037 | 4 | 1.0021 | 657034.9151 | 70955.8823 | 8017080.775 | 743806.3284 | 73293.6766 | 9293036.9131 | 651233.5079 | 70329.3646 | 7996486.7877 | 619273.677 | 70466.4053 | 8252068.3335 | 615240.0915 | 70007.4284 | 8221072.3236
ATSI | 1998 | 1 | 0.9975 | 1210604.5059 | 1372638.2575 | 14781610.407 | 1210604.5059 | 1372638.2575 | 14781610.407 | 1212308.6679 | 1374570.5137 | 14777349.86 | 1181560.1103 | 1340775.5784 | 14837178.205 | 1183830.6526 | 1343352.0766 | 14831838.279
ATSI | 1998 | 2 | 0.99692 | 1209897.8368 | 1371837.0041 | 14772981.901 | 1209897.8368 | 1371837.0041 | 14772981.901 | 1211710.8019 | 1373892.6261 | 14770062.216 | 1180857.174 | 1339977.9212 | 14828351.238 | 1183230.3074 | 1342670.8348 | 14824316.744
ATSI | 1998 | 3 | 0.99892 | 1212326.7505 | 1374591.0165 | 14802639.197 | 1212326.7505 | 1374591.0165 | 14802639.197 | 1214143.087 | 1376650.4612 | 14799710.381 | 1183235.8941 | 1342677.1743 | 14858221.487 | 1185613.597 | 1345375.2731 | 14854176.222
ATSI | 1998 | 4 | 1.0067 | 1221710.5165 | 1385230.7557 | 14917215.983 | 1221710.5165 | 1385230.7557 | 14917215.983 | 1223478.8053 | 1387235.7217 | 14913507.452 | 1192426.9253 | 1353106.6988 | 14973635.816 | 1194765.4664 | 1355760.3589 | 14968837.088
ATSI | 1999 | 1 | 0.99557 | 1198218.533 | 1329240.4164 | 14887737.622 | 1198218.533 | 1329240.4164 | 14887737.622 | 1199825.136 | 1331022.6969 | 14883745.366 | 1170369.2654 | 1299382.0729 | 14943694.578 | 1172544.0152 | 1301796.551 | 14938574.774
ATSI | 1999 | 2 | 0.99766 | 1200728.6721 | 1332025.0322 | 14918925.833 | 1200728.6721 | 1332025.0322 | 14918925.833 | 1202410.3402 | 1333890.5861 | 14915814.64 | 1172813.2072 | 1302095.4166 | 14974899.704 | 1175059.5652 | 1304589.3964 | 14970623.661
ATSI | 1999 | 3 | 1.001 | 1204703.1259 | 1336434.0816 | 14968307.998 | 1204703.1259 | 1336434.0816 | 14968307.998 | 1206483.0312 | 1338408.6146 | 14966336.082 | 1176699.9263 | 1306410.5788 | 15024526.728 | 1179043.0087 | 1309011.9452 | 15021373.969
ATSI | 1999 | 4 | 1.0058 | 1210541.9624 | 1342911.3787 | 15040854.92 | 1210541.9624 | 1342911.3787 | 15040854.92 | 1212124.7362 | 1344667.2244 | 15036321.031 | 1182423.968 | 1312765.5963 | 15097613.346 | 1184578.9637 | 1315158.1427 | 15091903.754
ATSI | 2000 | 1 | 0.99818 | 1238248.6711 | 1352461.0158 | 15648524.001 | 1238248.6711 | 1352461.0158 | 15648524.001 | 1239720.2715 | 1354068.3522 | 15645512.065 | 1209429.3425 | 1322037.7095 | 15700157.405 | 1211495.0751 | 1324295.7797 | 15696070.34
ATSI | 2000 | 2 | 1.0008 | 1241534.173 | 1356049.5626 | 15690044.946 | 1241534.173 | 1356049.5626 | 15690044.946 | 1243038.8179 | 1357692.9914 | 15687392.768 | 1212645.9786 | 1325553.8423 | 15741914.035 | 1214745.396 | 1327848.7337 | 15738181.338
ATSI | 2000 | 3 | 1.0002 | 1240771.1207 | 1355216.1286 | 15680401.776 | 1240771.1207 | 1355216.1286 | 15680401.776 | 1242105.9613 | 1356674.0909 | 15675619.936 | 1211891.7041 | 1324729.3383 | 15732122.451 | 1213823.404 | 1326840.8963 | 15726236.055
ATSI | 2000 | 4 | 1.0008 | 1241478.7688 | 1355989.048 | 15689344.768 | 1241478.7688 | 1355989.048 | 15689344.768 | 1243152.9724 | 1357817.6751 | 15688833.421 | 1212583.3696 | 1325485.4039 | 15741101.279 | 1214846.7631 | 1327959.539 | 15739494.644
ATSI | 2001 | 1 | 1.0003 | 1230130.929 | 1329341.384 | 15801627.657 | 1230130.929 | 1329341.384 | 15801627.657 | 1231726.345 | 1331065.4708 | 15799171.062 | 1201924.6264 | 1299896.809 | 15854179.253 | 1204111.5076 | 1302261.9488 | 15850565.389
ATSI | 2001 | 2 | 1.0006 | 1230605.7563 | 1329854.5063 | 15807727.044 | 1230605.7563 | 1329854.5063 | 15807727.044 | 1232031.3043 | 1331395.0251 | 15803082.729 | 1202392.3654 | 1300402.6747 | 15860349.038 | 1204413.5815 | 1302588.6456 | 15854541.8
ATSI | 2001 | 3 | 0.99991 | 1229696.9095 | 1328872.3607 | 15796052.466 | 1229696.9095 | 1328872.3607 | 15796052.466 | 1231238.3619 | 1330538.1317 | 15792911.774 | 1201507.6035 | 1299445.7934 | 15848678.445 | 1203644.1808 | 1301756.529 | 15844413.639
ATSI | 2001 | 4 | 0.99918 | 1228801.3752 | 1327904.6012 | 15784548.894 | 1228801.3752 | 1327904.6012 | 15784548.894 | 1230462.7073 | 1329699.9203 | 15782962.568 | 1200634.2759 | 1298501.2785 | 15837158.677 | 1202890.4724 | 1300941.3838 | 15834492.046
ATSI | 2002 | 1 | 1.0007 | 1175872.045 | 1255641.7623 | 15305485.268 | 1175872.045 | 1255641.7623 | 15305485.268 | 1177676.786 | 1257568.9348 | 15302082.32 | 1149778.5663 | 1228757.9809 | 15364960.74 | 1152149.5111 | 1231291.7882 | 15360218.654
ATSI | 2002 | 2 | 0.99891 | 1173823.1899 | 1253453.9155 | 15278816.787 | 1173823.1899 | 1253453.9155 | 15278816.787 | 1175632.3795 | 1255385.8382 | 15275518.43 | 1147772.0483 | 1226613.6332 | 15338146.82 | 1150147.3616 | 1229152.1091 | 15333526.413
ATSI | 2002 | 3 | 1.0007 | 1175914.2945 | 1255686.878 | 15306035.2 | 1175914.2945 | 1255686.878 | 15306035.2 | 1177649.2387 | 1257539.5187 | 15301724.386 | 1149825.8067 | 1228808.4663 | 15365592.033 | 1152131.5668 | 1231272.6113 | 15359979.425
ATSI | 2002 | 4 | 0.99975 | 1174809.5553 | 1254507.1947 | 15291655.6 | 1174809.5553 | 1254507.1947 | 15291655.6 | 1176471.4333 | 1256281.8124 | 15286420.632 | 1148741.153 | 1227649.3066 | 15351097.362 | 1150974.022 | 1230035.5536 | 15344547.277
ATSI | 2003 | 1 | 0.99813 | 1150555.8645 | 1217130.796 | 15089400.819 | 1150555.8645 | 1217130.796 | 15089400.819 | 1151944.5143 | 1218599.7977 | 15086376.041 | 1124433.9196 | 1190446.646 | 15136480.881 | 1126393.7405 | 1192521.5232 | 15132405.049
ATSI | 2003 | 2 | 0.99611 | 1148229.7316 | 1214670.0654 | 15058893.867 | 1148229.7316 | 1214670.0654 | 15058893.867 | 1149760.4835 | 1216289.3916 | 15057773.004 | 1122146.7339 | 1188025.1853 | 15105692.106 | 1124242.1676 | 1190243.6368 | 15103499.994
ATSI | 2003 | 3 | 1.0008 | 1153628.6183 | 1220381.3494 | 15129699.613 | 1153628.6183 | 1220381.3494 | 15129699.613 | 1155103.3602 | 1221941.4247 | 15127745.686 | 1127444.8563 | 1193634.3474 | 15177012.374 | 1129490.457 | 1195800.0402 | 15174007.525
ATSI | 2003 | 4 | 1.005 | 1158428.2908 | 1225458.7467 | 15192646.737 | 1158428.2908 | 1225458.7467 | 15192646.737 | 1159723.7707 | 1226829.1873 | 15188256.631 | 1132150.954 | 1198616.7285 | 15240363.148 | 1134024.9684 | 1200600.7616 | 15234925.888
ATSI | 2004 | 1 | 0.99833 | 1176506.7887 | 1232872.1321 | 15509472.687 | 1176506.7887 | 1232872.1321 | 15509472.687 | 1177771.0682 | 1234196.982 | 15506212.007 | 1149895.4442 | 1205947.52 | 15554634.964 | 1151748.7794 | 1207891.1967 | 15550353.922
ATSI | 2004 | 2 | 0.99565 | 1173340.9249 | 1229554.5947 | 15467738.224 | 1173340.9249 | 1229554.5947 | 15467738.224 | 1174825.5561 | 1231110.3532 | 15467432.2 | 1146786.2776 | 1202686.7959 | 15512577.269 | 1148851.2961 | 1204852.4746 | 15511233.507
ATSI | 2004 | 3 | 1.0006 | 1179199.1533 | 1235693.4854 | 15544965.176 | 1179199.1533 | 1235693.4854 | 15544965.176 | 1180574.9779 | 1237135.2244 | 15543127.516 | 1152534.1549 | 1208714.8557 | 15590328.802 | 1154497.8782 | 1210774.3014 | 15587470.922
ATSI | 2004 | 4 | 1.0054 | 1184845.4927 | 1241610.3356 | 15619398.871 | 1184845.4927 | 1241610.3356 | 15619398.871 | 1186072.6084 | 1242896.2413 | 15615507.817 | 1158072.1752 | 1214522.8288 | 15665241.599 | 1159894.6781 | 1216434.1703 | 15660335.899
ATSI | 2005 | 1 | 0.99808 | 1186837.1702 | 1235549.9994 | 15586716.275 | 1186837.1702 | 1235549.9994 | 15586716.275 | 1187967.5075 | 1236726.7305 | 15584781.448 | 1160870.6347 | 1209482.163 | 15643759.64 | 1162574.4788 | 1211257.3556 | 15640541.411
ATSI | 2005 | 2 | 0.99682 | 1185343.7975 | 1233995.3323 | 15567103.832 | 1185343.7975 | 1233995.3323 | 15567103.832 | 1186462.5804 | 1235160.0349 | 15565038.518 | 1159402.7406 | 1207952.8007 | 15623978.468 | 1161093.4138 | 1209714.271 | 15620616.1
ATSI | 2005 | 3 | 1.0027 | 1192385.3155 | 1241325.864 | 15659579.991 | 1192385.3155 | 1241325.864 | 15659579.991 | 1193473.403 | 1242458.6113 | 15657012.53 | 1166313.689 | 1215153.1455 | 15717109.616 | 1167979.7344 | 1216888.9566 | 15713260.3
ATSI | 2005 | 4 | 1.0024 | 1191930.9314 | 1240852.8302 | 15653612.572 | 1191930.9314 | 1240852.8302 | 15653612.572 | 1192968.0799 | 1241932.5476 | 15650383.266 | 1165865.6277 | 1214686.3216 | 15711071.593 | 1167480.5785 | 1216368.8985 | 15706544.972
ATSI | 2006 | 1 | 0.9998 | 1199334.5316 | 1212263.5043 | 15735692.513 | 1199334.5316 | 1212263.5043 | 15735692.513 | 1200534.1738 | 1213476.0788 | 15734082.659 | 1171882.3748 | 1185460.7302 | 15782249.387 | 1173680.5394 | 1187279.7298 | 15779599.56
ATSI | 2006 | 2 | 0.99935 | 1198796.658 | 1211719.8323 | 15728635.421 | 1198796.658 | 1211719.8323 | 15728635.421 | 1199954.6484 | 1212890.306 | 15726487.457 | 1171357.1513 | 1184929.4211 | 15775175.975 | 1173114.5389 | 1186707.1712 | 15771989.942
ATSI | 2006 | 3 | 1.0001 | 1199676.4927 | 1212609.1518 | 15740179.164 | 1199676.4927 | 1212609.1518 | 15740179.164 | 1200921.5473 | 1213867.6282 | 15739159.539 | 1172221.8752 | 1185804.1644 | 15786821.587 | 1174065.6739 | 1187669.3268 | 15784777.518
ATSI | 2006 | 4 | 1.0008 | 1200485.4348 | 1213426.8143 | 15750792.769 | 1200485.4348 | 1213426.8143 | 15750792.769 | 1201557.1306 | 1214510.0632 | 15747489.43 | 1173012.3727 | 1186603.8212 | 15797467.562 | 1174685.8333 | 1188296.6719 | 15793115.278
ATSI | 2007 | 1 | 0.99941 | 1215308.1792 | 1195689.4101 | 15827646.947 | 1215308.1792 | 1195689.4101 | 15827646.947 | 1216533.8715 | 1196895.3161 | 15823204.502 | 1187786.8271 | 1169544.965 | 15883680.136 | 1189617.9726 | 1171347.988 | 15877980.44
ATSI | 2007 | 2 | 0.99706 | 1212448.2264 | 1192875.6257 | 15790400.161 | 1212448.2264 | 1192875.6257 | 15790400.161 | 1213352.4623 | 1193765.2644 | 15781824.57 | 1184979.6265 | 1166780.877 | 15846140.844 | 1186491.0704 | 1168269.1083 | 15836245.284
ATSI | 2007 | 3 | 1.0007 | 1216893.8734 | 1197249.5064 | 15848298.342 | 1216893.8734 | 1197249.5064 | 15848298.342 | 1218142.6155 | 1198478.09 | 15844129.103 | 1189341.5665 | 1171075.827 | 15904470.89 | 1191195.3012 | 1172901.0922 | 15899033.243
ATSI | 2007 | 4 | 1.0028 | 1219433.3282 | 1199747.9667 | 15881371.1 | 1219433.3282 | 1199747.9667 | 15881371.1 | 1221465.2386 | 1201747.0759 | 15887345.775 | 1191836.4646 | 1173532.4087 | 15937833.916 | 1194463.0777 | 1176118.6827 | 15942648.666
ATSI | 2008 | 1 | 1.0023 | 1225522.0403 | 1167320.7445 | 15825777.763 | 1225522.0403 | 1167320.7445 | 15825777.763 | 1227956.7663 | 1169639.8429 | 15819289.462 | 1196709.0286 | 1140785.7876 | 15878217.24 | 1199786.0669 | 1143719.0332 | 15870509.304
ATSI | 2008 | 2 | 1.0061 | 1230230.2855 | 1171805.3903 | 15886577.682 | 1230230.2855 | 1171805.3903 | 15886577.682 | 1233033.8949 | 1174475.8535 | 15884696.136 | 1201332.9647 | 1145193.6431 | 15939568.712 | 1204778.1737 | 1148477.8546 | 15936543.808
ATSI | 2008 | 3 | 1.0017 | 1224880.0117 | 1166709.2066 | 15817486.927 | 1224880.0117 | 1166709.2066 | 15817486.927 | 1227687.3351 | 1169383.2073 | 15815818.486 | 1196091.7164 | 1140197.3229 | 15870026.595 | 1199536.286 | 1143480.9248 | 15867205.257
ATSI | 2008 | 4 | 0.98991 | 1210422.0938 | 1152937.91 | 15630784.618 | 1210422.0938 | 1152937.91 | 15630784.618 | 1212628.1323 | 1155039.1814 | 15621816.632 | 1181928.6014 | 1126696.0624 | 15682107.05 | 1184771.6423 | 1129406.2456 | 15671901.759
ATSI | 2009 | 1 | 1.0039 | 1179326.4301 | 1094415.9054 | 15272113.603 | 1179326.4301 | 1094415.9054 | 15272113.603 | 1181391.452 | 1096332.2474 | 15272364.61 | 1150152.6851 | 1068194.4548 | 15319519.294 | 1152832.5139 | 1070683.3228 | 15318710.893
ATSI | 2009 | 2 | 0.99781 | 1172211.0794 | 1087812.8541 | 15179970.798 | 1172211.0794 | 1087812.8541 | 15179970.798 | 1174404.8336 | 1089848.6598 | 15182045.536 | 1143204.3011 | 1061741.2026 | 15226969.927 | 1146008.7067 | 1064345.7703 | 15228036.899
ATSI | 2009 | 3 | 0.99709 | 1171371.458 | 1087033.6847 | 15169097.818 | 1171371.458 | 1087033.6847 | 15169097.818 | 1173040.6187 | 1088582.6672 | 15164409.732 | 1142390.1331 | 1060985.0511 | 15216125.574 | 1144681.9539 | 1063113.56 | 15210407.154
ATSI | 2009 | 4 | 1.0012 | 1176233.0864 | 1091545.2799 | 15232055.231 | 1176233.0864 | 1091545.2799 | 15232055.231 | 1177530.5652 | 1092749.3413 | 15222453.237 | 1147155.4331 | 1065410.7826 | 15279597.238 | 1149089.2888 | 1067206.8346 | 15268971.333
ATSI | 2010 | 1 | 0.99629 | 1178193.7026 | 1066148.0979 | 15000763.956 | 1178193.7026 | 1066148.0979 | 15000763.956 | 1179143.1567 | 1067007.2595 | 14998005.264 | 1149764.7304 | 1041253.0312 | 15062421.668 | 1151315.489 | 1042657.4334 | 15058347.924
ATSI | 2010 | 2 | 0.99552 | 1177292.8098 | 1065332.8796 | 14989293.788 | 1177292.8098 | 1065332.8796 | 14989293.788 | 1178245.6133 | 1066195.072 | 14986589.041 | 1148870.8915 | 1040443.5504 | 15050711.987 | 1150421.1206 | 1041847.473 | 15046650.251
ATSI | 2010 | 3 | 1.0026 | 1185654.1567 | 1072899.0667 | 15095750.469 | 1185654.1567 | 1072899.0667 | 15095750.469 | 1186576.6087 | 1073733.7941 | 15092554.387 | 1157057.7569 | 1047857.7614 | 15157963.51 | 1158585.8777 | 1049241.6623 | 15153439.184
ATSI | 2010 | 4 | 1.0056 | 1189206.4039 | 1076113.4972 | 15140977.686 | 1189206.4039 | 1076113.4972 | 15140977.686 | 1190373.848 | 1077169.9179 | 15140853.031 | 1160528.9716 | 1051001.3722 | 15203437.943 | 1162299.5642 | 1052604.8611 | 15202011.435
ATSI | 2011 | 1 | 0.99826 | 1285870.543 | 1133475.0474 | 16064031.581 | 1285870.543 | 1133475.0474 | 16064031.581 | 1287369.9764 | 1134796.7748 | 16061176.865 | 1254192.7447 | 1106433.8589 | 16126281.447 | 1256362.3853 | 1108347.89 | 16122087.527
ATSI | 2011 | 2 | 0.99801 | 1285546.5111 | 1133189.4183 | 16059983.54 | 1285546.5111 | 1133189.4183 | 16059983.54 | 1287245.634 | 1134687.1689 | 16059625.575 | 1253871.3932 | 1106150.3664 | 16122149.542 | 1256235.4252 | 1108235.8873 | 16120458.331
ATSI | 2011 | 3 | 0.99958 | 1287570.7607 | 1134973.763 | 16085271.94 | 1287570.7607 | 1134973.763 | 16085271.94 | 1289236.3673 | 1136441.9695 | 16084461.884 | 1255852.5027 | 1107898.0776 | 16147622.444 | 1258184.9528 | 1109955.7372 | 16145475.359
ATSI | 2011 | 4 | 1.0041 | 1293444.2201 | 1140151.1269 | 16158647.474 | 1293444.2201 | 1140151.1269 | 16158647.474 | 1294550.1719 | 1141126.0063 | 16150756.7 | 1261609.3211 | 1112976.674 | 16221643.024 | 1263399.8441 | 1114556.252 | 16212394.693
ATSI | 2012 | 1 | 0.99941 | 1292520.4874 | 1109665.9018 | 15864309.725 | 1292520.4874 | 1109665.9018 | 15864309.725 | 1293273.2974 | 1110312.2107 | 15863826.451 | 1261239.3065 | 1083674.2639 | 15926548.378 | 1262656.2957 | 1084891.7606 | 15924741.089
ATSI | 2012 | 2 | 1.0003 | 1293631.3034 | 1110619.5692 | 15877943.805 | 1293631.3034 | 1110619.5692 | 15877943.805 | 1294511.4489 | 1111375.1993 | 15879014.13 | 1262327.1398 | 1084608.9454 | 15940285.208 | 1263868.5177 | 1085933.3186 | 15940029.749
ATSI | 2012 | 3 | 1.0009 | 1294444.2301 | 1111317.4901 | 15887921.614 | 1294444.2301 | 1111317.4901 | 15887921.614 | 1294944.386 | 1111746.8882 | 15884324.716 | 1263127.4996 | 1085296.6256 | 15950391.91 | 1264298.1526 | 1086302.4668 | 15945448.345
ATSI | 2012 | 4 | 0.99943 | 1292552.883 | 1109693.7143 | 15864707.345 | 1292552.883 | 1109693.7143 | 15864707.345 | 1293143.1552 | 1110200.48 | 15862230.073 | 1261269.4919 | 1083700.1996 | 15926929.55 | 1262524.9111 | 1084778.8732 | 15923084.055
ATSI | 2013 | 1 | 0.99933 | 1299423.1636 | 1101828.3346 | 15934293.732 | 1299423.1636 | 1101828.3346 | 15934293.732 | 1300157.1771 | 1102450.7314 | 15933409.724 | 1268001.039 | 1076042.4352 | 15992011.955 | 1269412.7655 | 1077240.445 | 15989870.44
ATSI | 2013 | 2 | 0.99828 | 1298050.2461 | 1100664.1878 | 15917458.207 | 1298050.2461 | 1100664.1878 | 15917458.207 | 1298890.4291 | 1101376.6096 | 15917885.744 | 1266652.7153 | 1074898.2299 | 15975006.913 | 1268166.2132 | 1076182.6042 | 15974168.526
ATSI | 2013 | 3 | 0.99935 | 1299440.1314 | 1101842.7222 | 15934501.801 | 1299440.1314 | 1101842.7222 | 15934501.801 | 1300111.1047 | 1102411.665 | 15932845.109 | 1268014.5451 | 1076053.8966 | 15992182.293 | 1269363.5793 | 1077198.7049 | 15989250.877
ATSI | 2013 | 4 | 1.003 | 1304249.936 | 1105921.1311 | 15993482.463 | 1304249.936 | 1105921.1311 | 15993482.463 | 1304805.2021 | 1106391.9615 | 15990371.212 | 1272726.0195 | 1080052.1161 | 16051603.344 | 1273965.9552 | 1081104.3419 | 16047223.663
ATSI | 2014 | 1 | 0.99882 | 1317810.8054 | 1077622.6645 | 16139006.208 | 1317810.8054 | 1077622.6645 | 16139006.208 | 1318460.2152 | 1078153.711 | 16140156.828 | 1288639.0239 | 1053827.6396 | 16189748.061 | 1289978.7833 | 1054923.2727 | 16189701.407
ATSI | 2014 | 2 | 0.99828 | 1317094.5342 | 1077036.943 | 16130234.156 | 1317094.5342 | 1077036.943 | 16130234.156 | 1317530.0074 | 1077393.0456 | 16128769.529 | 1287933.7519 | 1053250.8799 | 16180887.414 | 1289061.8177 | 1054173.3935 | 16178193.157
ATSI | 2014 | 3 | 1.0014 | 1321166.3872 | 1080366.648 | 16180101.452 | 1321166.3872 | 1080366.648 | 16180101.452 | 1321424.9856 | 1080578.1134 | 16176450.573 | 1291935.2495 | 1056523.2383 | 16231160.017 | 1292894.6556 | 1057307.8248 | 16226296.662
ATSI | 2014 | 4 | 1.0015 | 1321390.6932 | 1080550.0712 | 16182848.489 | 1321390.6932 | 1080550.0712 | 16182848.489 | 1321994.0481 | 1081043.4569 | 16183416.85 | 1292153.2135 | 1056701.4857 | 16233898.396 | 1293449.5996 | 1057761.6488 | 16233261.41
ATSI | 2015 | 1 | 0.99913 | 1304835.9572 | 1032779.2232 | 15953043.055 | 1304835.9572 | 1032779.2232 | 15953043.055 | 1305525.4889 | 1033324.9883 | 15951990.143 | 1277903.9837 | 1009944.6603 | 16003671.218 | 1279282.9493 | 1011034.4752 | 16001368.684
ATSI | 2015 | 2 | 0.99995 | 1305913.8996 | 1033632.4159 | 15966222.076 | 1305913.8996 | 1033632.4159 | 15966222.076 | 1306801.6315 | 1034335.0567 | 15967583.109 | 1278963.3799 | 1010781.9153 | 16016938.433 | 1280537.9678 | 1012026.3332 | 16017066.551
ATSI | 2015 | 3 | 0.99936 | 1305143.0403 | 1033022.2798 | 15956797.48 | 1305143.0403 | 1033022.2798 | 15956797.48 | 1305778.1775 | 1033524.9917 | 15955077.702 | 1278205.2979 | 1010182.7929 | 16007444.689 | 1279530.0646 | 1011229.7738 | 16004459.622
ATSI | 2015 | 4 | 1.0016 | 1308012.5245 | 1035293.48 | 15991880.054 | 1308012.5245 | 1035293.48 | 15991880.054 | 1308501.8605 | 1035680.79 | 15988357.913 | 1281027.3601 | 1012413.1065 | 16042786.433 | 1282209.9523 | 1013347.725 | 16037979.861
ATSI | 2016 | 1 | 0.99964 | 1299146.224 | 1010056.6727 | 15876868.679 | 1299146.224 | 1010056.6727 | 15876868.679 | 1299602.4981 | 1010411.4155 | 15874415.496 | 1274753.0527 | 975148.6745 | 15942699.708 | 1275885.5374 | 976014.9921 | 15938828.716
ATSI | 2016 | 2 | 0.99784 | 1296806.398 | 1008237.5112 | 15848273.661 | 1296806.398 | 1008237.5112 | 15848273.661 | 1297306.5918 | 1008626.4004 | 15846371.404 | 1272450.8949 | 973387.5914 | 15913907.77 | 1273624.608 | 974285.4475 | 15910584.358
ATSI | 2016 | 3 | 1.0008 | 1300594.2091 | 1011182.4483 | 15894564.509 | 1300594.2091 | 1011182.4483 | 15894564.509 | 1301097.2937 | 1011573.5851 | 15892674.16 | 1276183.9252 | 976243.25 | 15960594.915 | 1277363.3826 | 977145.5003 | 15957290.498
ATSI | 2016 | 4 | 1.0018 | 1301885.5405 | 1012186.429 | 15910345.872 | 1301885.5405 | 1012186.429 | 15910345.872 | 1302668.2331 | 1012794.9547 | 15911862.908 | 1277464.6463 | 977222.9641 | 15976612.254 | 1278920.7282 | 978336.824 | 15976745.429
ATSI | 2017 | 1 | 1 | 1257262.8324 | 960632.2387 | 15420159.892 | 1257262.8324 | 960632.2387 | 15420159.892 | 1258064.5019 | 961244.7674 | 15419692.143 | 1233329.2655 | 940858.0537 | 15463685.906 | 1234800.9813 | 941980.7674 | 15462019.506
ATSI | 2017 | 2 | 0.99867 | 1255554.471 | 959326.9372 | 15399207.069 | 1255554.471 | 959326.9372 | 15399207.069 | 1256053.0161 | 959707.8588 | 15395038.009 | 1231649.6468 | 939576.7391 | 15442626.569 | 1232822.302 | 940471.3113 | 15437242.738
ATSI | 2017 | 3 | 1.0007 | 1258056.253 | 961238.4647 | 15429891.089 | 1258056.253 | 961238.4647 | 15429891.089 | 1258543.4159 | 961610.6894 | 15425562.037 | 1234119.7297 | 941461.0676 | 15473596.876 | 1235284.8409 | 942349.8847 | 15468078.335
ATSI | 2017 | 4 | 1.0006 | 1258036.0031 | 961222.9924 | 15429642.727 | 1258036.0031 | 961222.9924 | 15429642.727 | 1259184.2009 | 962100.2917 | 15433415.934 | 1234103.1041 | 941448.3845 | 15473388.421 | 1235918.5277 | 942833.2993 | 15476013.28
ATSI | 2018 | 1 | 0.99965 | 1246518.388 | 948157.6385 | 15269990.105 | 1246518.388 | 948157.6385 | 15269990.105 | 1248217.9881 | 949450.4304 | 15264964.052 | 1223801.6474 | 930618.5907 | 15321773.194 | 1226172.591 | 932421.5334 | 15315198.621
ATSI | 2018 | 2 | 0.99851 | 1245096.6105 | 947076.171 | 15252573.172 | 1245096.6105 | 947076.171 | 15252573.172 | 1246499.1891 | 948143.035 | 15243944.161 | 1222404.1752 | 929555.9074 | 15304277.097 | 1224482.489 | 931136.3249 | 15294088.829
ATSI | 2018 | 3 | 1.0011 | 1248337.5005 | 949541.3368 | 15292274.437 | 1248337.5005 | 949541.3368 | 15292274.437 | 1250394.8843 | 951106.275 | 15291586.198 | 1225600.9033 | 931986.8035 | 15344299.55 | 1228327.8111 | 934060.4329 | 15342117.852
ATSI | 2018 | 4 | 1.0007 | 1247861.3444 | 949179.1512 | 15286441.472 | 1247861.3444 | 949179.1512 | 15286441.472 | 1249823.8042 | 950671.8859 | 15284602.228 | 1225135.2468 | 931632.7031 | 15338469.616 | 1227768.1992 | 933634.8858 | 15335128.161
ATSI | 2019 | 1 | 1.0001 | 1217035.4985 | 921824.3224 | 14896343.129 | 1217035.4985 | 921824.3224 | 14896343.129 | 1219611.2254 | 923775.266 | 14897121.876 | 1194094.271 | 905369.0872 | 14940645.85 | 1197338.8675 | 907829.1587 | 14940083.103
ATSI | 2019 | 2 | 0.99785 | 1214289.7952 | 919744.6328 | 14862736.107 | 1214289.7952 | 919744.6328 | 14862736.107 | 1217393.9935 | 922095.8587 | 14870039.169 | 1191394.4961 | 903322.1024 | 14906865.954 | 1195160.0726 | 906177.184 | 14912896.667
ATSI | 2019 | 3 | 0.99992 | 1216801.3524 | 921646.9721 | 14893477.213 | 1216801.3524 | 921646.9721 | 14893477.213 | 1220126.4339 | 924165.5026 | 14903414.967 | 1193870.7842 | 905199.6382 | 14937849.557 | 1197854.4758 | 908220.0959 | 14946516.729
ATSI | 2019 | 4 | 1.0021 | 1219479.703 | 923675.6464 | 14926259.847 | 1219479.703 | 923675.6464 | 14926259.847 | 1219124.3666 | 923406.5025 | 14891175.066 | 1196514.2219 | 907203.9077 | 14970924.556 | 1196880.815 | 907481.8607 | 14934367.643
ATSI | 2020 | 1 | 1.03 | 1114076.5581 | 839657.8384 | 14109756.422 | 1114076.5581 | 839657.8384 | 14109756.422 | 1115308.6031 | 840586.4067 | 14155378.785 | 1091239.301 | 825089.1697 | 14150428.096 | 1092971.7825 | 826399.104 | 14194769.655
ATSI | 2020 | 2 | 0.95706 | 1035164.7353 | 780183.532 | 13110339.829 | 1035164.7353 | 780183.532 | 13110339.829 | 1042704.1378 | 785865.8331 | 13233890.594 | 1013904.7091 | 766616.2627 | 13147607.192 | 1021864.2129 | 772634.4664 | 13271273.196
ATSI | 2020 | 3 | 1.0029 | 1084789.9878 | 817585.1198 | 13738842.618 | 1084789.9878 | 817585.1198 | 13738842.618 | 1078795.418 | 813067.1292 | 13691957.304 | 1062605.2512 | 803438.8824 | 13779121.763 | 1057248.5166 | 799388.64 | 13730820.321
ATSI | 2020 | 4 | 1.01 | 1092402.7761 | 823322.7303 | 13835258.424 | 1092402.7761 | 823322.7303 | 13835258.424 | 1081643.1872 | 815213.4374 | 13728100.889 | 1070079.4516 | 809090.1468 | 13876041.967 | 1060045.7316 | 801503.6223 | 13767148.636
ATSI | 2021 | 1 | 0.99641 | 1094946.3304 | 822659.2777 | 13715441.106 | 1094946.3304 | 822659.2777 | 13715441.106 | 1080802.2914 | 812032.5241 | 13681799.163 | 1073772.7325 | 810123.369 | 13749334.903 | 1060394.4029 | 800029.8947 | 13717872.055
ATSI | 2021 | 2 | 0.99511 | 1093516.0431 | 821584.6688 | 13697525.14 | 1093516.0431 | 821584.6688 | 13697525.14 | 1079765.7444 | 811253.7416 | 13668677.589 | 1072367.5764 | 809063.2286 | 13731342.304 | 1059366.4774 | 799254.3614 | 13704574.219
ATSI | 2021 | 3 | 1.0002 | 1099098.2524 | 825778.7157 | 13767448.625 | 1099098.2524 | 825778.7157 | 13767448.625 | 1084398.7747 | 814734.6477 | 13727326.788 | 1077847.6049 | 813197.7154 | 13801512.411 | 1063926.2501 | 802694.5479 | 13763562.062
ATSI | 2021 | 4 | 1.0083 | 1107982.9459 | 832453.9977 | 13878739.459 | 1107982.9459 | 832453.9977 | 13878739.459 | 1090526.0028 | 819338.1802 | 13804890.932 | 1086580.9747 | 819786.7325 | 13913340.567 | 1069958.8151 | 807245.9039 | 13841602.794
ATSI | 2022 | 1 | 0.99747 | 1116413.0577 | 833391.9026 | 13784702.911 | 1127244.1481 | 835489.8671 | 13828110.631 | 1099740.9199 | 820946.3077 | 13724928.553 | 1095380.4306 | 822421.3353 | 13823627.992 | 1079539.2102 | 810527.6066 | 13766000.212
ATSI | 2022 | 2 | 0.99899 | 1118114.9588 | 834662.3559 | 13805716.82 | 1128962.5605 | 836763.5186 | 13849190.712 | 1099462.0106 | 820738.1046 | 13721447.725 | 1097048.2366 | 823673.5388 | 13844675.591 | 1079254.8117 | 810314.0777 | 13762373.637
ATSI | 2022 | 3 | 1.0009 | 1120230.5851 | 836241.6512 | 13831839.123 | 1131098.712 | 838346.7895 | 13875395.273 | 1105012.1726 | 824881.2486 | 13790714.563 | 1099130.2529 | 825236.7351 | 13870950.499 | 1084718.4119 | 814416.1972 | 13832044.031
ATSI | 2022 | 4 | 1.0027 | 1122232.5219 | 837736.0783 | 13856557.665 | 1133120.0709 | 839844.9787 | 13900191.654 | 1110461.3648 | 828949.0196 | 13858721.284 | 1101100.9398 | 826716.3443 | 13895820.436 | 1090081.8979 | 818443.15 | 13900437.794
ATSI | 2023 | 1 | 0.99858 | 1122807.7481 | 828766.4368 | 13816108.856 | 1145548.7303 | 832944.3297 | 13900326.123 | 1113932.5772 | 822215.4989 | 13783952.611 | 1102669.928 | 819565.624 | 13862200.927 | 1094494.5789 | 813489.2499 | 13830236.812
ATSI | 2023 | 2 | 0.99751 | 1121598.9074 | 827874.1677 | 13801234.114 | 1144315.4061 | 832047.5626 | 13885360.711 | 1114150.6331 | 822376.4502 | 13786650.864 | 1101477.6862 | 818679.4836 | 13847212.675 | 1094701.0534 | 813642.7132 | 13832845.862
ATSI | 2023 | 3 | 1.0004 | 1124855.5706 | 830277.9748 | 13841307.238 | 1147638.0287 | 834463.4875 | 13925678.104 | 1117984.6518 | 825206.4147 | 13834093.531 | 1104689.1246 | 821066.4033 | 13887585.231 | 1098479.8679 | 816451.3383 | 13880595.664
ATSI | 2023 | 4 | 1.0035 | 1128338.1195 | 832848.5124 | 13884159.876 | 1151191.112 | 837046.9835 | 13968791.954 | 1121058.0021 | 827474.9149 | 13872123.585 | 1108123.2338 | 823618.8242 | 13930757.091 | 1101510.2853 | 818703.7131 | 13918888.581
ATSI | 2024 | 1 | 0.99939 | 1129828.482 | 823428.1231 | 13848970.154 | 1164227.4256 | 829662.4364 | 13970950.593 | 1120142.6672 | 816369.023 | 13825669.567 | 1110655.236 | 815999.8822 | 13901644.679 | 1101662.2858 | 809392.7497 | 13878958.072
ATSI | 2024 | 2 | 0.99791 | 1128150.8155 | 822205.4261 | 13828406.012 | 1162498.6806 | 828430.4823 | 13950205.323 | 1119220.2572 | 815696.7632 | 13814284.468 | 1109002.5982 | 814785.687 | 13880959.247 | 1100751.8511 | 808723.8521 | 13867488.237
ATSI | 2024 | 3 | 1.0002 | 1130691.7812 | 824057.3025 | 13859552.118 | 1165117.009 | 830296.3795 | 13981625.762 | 1120975.8581 | 816976.2593 | 13835953.455 | 1111513.7812 | 816630.6565 | 13912390.759 | 1102487.8606 | 809999.3006 | 13889358.826
ATSI | 2024 | 4 | 1.0025 | 1133391.9856 | 826025.2333 | 13892650.108 | 1167899.4243 | 832279.2098 | 14015015.275 | 1122698.1203 | 818231.4579 | 13857210.952 | 1114182.5652 | 818591.4156 | 13945794.902 | 1104191.4382 | 811250.9213 | 13910820.832
ATSI | 2025 | 1 | 0.99962 | 1131468.4977 | 814319.8094 | 13867278.903 | 1176793.7011 | 822550.6355 | 14023774.603 | 1118231.2093 | 804792.9103 | 13832419.524 | 1113043.182 | 808671.9053 | 13924921.942 | 1100532.5468 | 799582.4115 | 13891396.845
ATSI | 2025 | 2 | 0.99813 | 1129784.247 | 813107.6513 | 13846636.725 | 1175041.9814 | 821326.2254 | 14002899.473 | 1117079.5539 | 803964.062 | 13818173.65 | 1111383.8655 | 807466.3432 | 13904162.772 | 1099397.0403 | 798757.419 | 13877063.992
ATSI | 2025 | 3 | 1.0001 | 1132026.8719 | 814721.6722 | 13874122.337 | 1177374.443 | 822956.5602 | 14030695.267 | 1118494.2446 | 804982.2173 | 13835673.247 | 1113602.5844 | 809078.3343 | 13931920.444 | 1100798.6432 | 799775.7415 | 13894755.629
ATSI | 2025 | 4 | 1.0021 | 1134336.6308 | 816384.0097 | 13902430.744 | 1179776.728 | 824635.6999 | 14059323.142 | 1120008.1379 | 806071.7689 | 13854399.971 | 1115887.5885 | 810738.4843 | 13960507.39 | 1102297.7587 | 800864.9109 | 13913678.111
ATSI | 2026 | 1 | 0.99964 | 1135608.6306 | 804482.3477 | 13869052.822 | 1191491.5484 | 814659.3985 | 14069180.079 | 1119317.148 | 792941.2147 | 13821856.031 | 1117653.399 | 800580.819 | 13930877.061 | 1102118.0899 | 789452.798 | 13885512.762
ATSI | 2026 | 2 | 0.99831 | 1134098.8296 | 803412.7818 | 13850613.803 | 1189907.4506 | 813576.3022 | 14050474.989 | 1118338.1802 | 792247.6991 | 13809767.275 | 1116165.2776 | 799514.8701 | 13912328.524 | 1101151.6844 | 788760.5569 | 13873337.084
ATSI | 2026 | 3 | 1.0001 | 1136169.6933 | 804879.813 | 13875905.014 | 1192080.2208 | 815061.8919 | 14076131.146 | 1119794.0577 | 793279.0648 | 13827745.137 | 1118214.6495 | 800982.8456 | 13937872.71 | 1102593.9462 | 789793.6563 | 13891508.044
ATSI | 2026 | 4 | 1.0019 | 1138185.5483 | 806307.8752 | 13900524.411 | 1194195.2753 | 816508.0197 | 14101105.795 | 1121361.5502 | 794389.5002 | 13847101.274 | 1120209.519 | 802411.7808 | 13962737.559 | 1104146.2026 | 790905.5455 | 13911064.82
ATSI | 2027 | 1 | 0.99967 | 1138444.6716 | 794576.5543 | 13872340.263 | 1204469.6968 | 806653.8481 | 14112273.008 | 1120682.1143 | 782179.1915 | 13818893.135 | 1120837.593 | 792379.2048 | 13936515.681 | 1103842.5561 | 780364.517 | 13885095.445
ATSI | 2027 | 2 | 0.99835 | 1136948.987 | 793532.6424 | 13854114.83 | 1202887.2687 | 805594.0691 | 14093732.353 | 1119531.7284 | 781376.2806 | 13804707.971 | 1119362.5922 | 791336.4489 | 13918175.493 | 1102706.2379 | 779561.1937 | 13870801.842
ATSI | 2027 | 3 | 1.0001 | 1138926.4709 | 794912.8257 | 13878211.153 | 1204979.4384 | 806995.2307 | 14118245.439 | 1121344.5602 | 782641.5452 | 13827061.615 | 1121320.1457 | 792720.3468 | 13942515.751 | 1104501.7106 | 780830.508 | 13893386.866
ATSI | 2027 | 4 | 1.0019 | 1140976.2702 | 796343.4815 | 13903188.663 | 1207148.1174 | 808447.632 | 14143654.954 | 1123194.2585 | 783932.5406 | 13849869.852 | 1123348.89 | 794154.5731 | 13967741.195 | 1106333.1793 | 782125.2698 | 13916424.678
ATSI | 2028 | 1 | 0.99967 | 1144122.7393 | 785468.7053 | 13875128.349 | 1220045.7798 | 799414.941 | 14155613.86 | 1125547.2735 | 772716.1862 | 13818790.659 | 1126700.2952 | 784935.9147 | 13945611.586 | 1108899.1078 | 772534.3991 | 13891309.273
ATSI | 2028 | 2 | 0.99841 | 1142683.9107 | 784480.9137 | 13857679.232 | 1218511.4717 | 798409.6109 | 14137812.01 | 1124547.9445 | 772030.122 | 13806521.501 | 1125281.1535 | 783947.2443 | 13928046.313 | 1107911.5314 | 771846.3864 | 13878937.787
ATSI | 2028 | 3 | 1.0001 | 1144649.6502 | 785830.4428 | 13881518.36 | 1220607.6561 | 799783.1012 | 14162133.045 | 1126324.7429 | 773249.9383 | 13828335.96 | 1127227.4566 | 785303.1712 | 13952136.471 | 1109671.314 | 773072.3704 | 13900982.79
ATSI | 2028 | 4 | 1.0018 | 1146559.0586 | 787141.2991 | 13904674.343 | 1222643.7713 | 801117.2323 | 14185757.126 | 1128027.7417 | 774419.0893 | 13849244.352 | 1129118.3088 | 786620.4672 | 13975540.289 | 1111358.209 | 774247.576 | 13922114.723
ATSI | 2029 | 1 | 0.99973 | 1151684.6403 | 775719.7013 | 13878537.002 | 1237329.0084 | 791480.2943 | 14197352.013 | 1132381.6446 | 762718.1264 | 13819854.592 | 1134415.7927 | 776815.3982 | 13956121.665 | 1115892.1132 | 764130.9138 | 13899432.355
ATSI | 2029 | 2 | 0.9985 | 1150268.7631 | 774766.0341 | 13861474.775 | 1235807.8403 | 790507.2511 | 14179897.836 | 1131379.3585 | 762043.0344 | 13807622.454 | 1133019.321 | 775859.1345 | 13938941.608 | 1114901.5895 | 763452.6316 | 13887094.498
ATSI | 2029 | 3 | 1.0001 | 1152096.47 | 775997.0901 | 13883499.813 | 1237771.4636 | 791763.3189 | 14202428.829 | 1133092.3975 | 763196.8556 | 13828528.789 | 1134829.7574 | 777098.8694 | 13961214.456 | 1116598.6614 | 764614.7377 | 13908233.043
ATSI | 2029 | 4 | 1.0017 | 1153931.0768 | 777232.7935 | 13905607.999 | 1239742.4998 | 793024.1286 | 14225044.879 | 1134837.5812 | 764372.3279 | 13849827.426 | 1136646.9776 | 778343.2497 | 13983570.762 | 1118327.477 | 765798.5811 | 13929766.984
ATSI | 2030 | 1 | 0.99979 | 1159365.21 | 765381.3688 | 13867071.812 | 1255215.4566 | 782897.8167 | 14236163.4 | 1140023.504 | 752612.5007 | 13808579.132 | 1142547.6315 | 768064.279 | 13953297.398 | 1123977.6362 | 755580.8169 | 13896574.544
ATSI | 2030 | 2 | 0.99863 | 1158024.9273 | 764496.5506 | 13851040.801 | 1253764.3664 | 781992.7487 | 14219705.702 | 1139012.9241 | 751945.3433 | 13796338.443 | 1141224.9663 | 767175.1328 | 13937144.425 | 1122978.2846 | 754909.0145 | 13884218.813
ATSI | 2030 | 3 | 1.0001 | 1159675.2475 | 765586.0471 | 13870780.145 | 1255551.1264 | 783107.1793 | 14239970.436 | 1140754.7531 | 753095.2515 | 13817436.416 | 1142860.6255 | 768274.6856 | 13957119.82 | 1124704.5398 | 756069.4694 | 13905561.796
ATSI | 2030 | 4 | 1.0015 | 1161385.4773 | 766715.0943 | 13891236.063 | 1257402.7491 | 784262.0657 | 14260970.817 | 1142497.9511 | 754246.0633 | 13838550.969 | 1144555.46 | 769414.0182 | 13977817.888 | 1126432.2331 | 757230.891 | 13926922.557
ATSI | 2031 | 1 | 0.99982 | 1163587.1824 | 757547.6229 | 13859599.711 | 1269079.9695 | 775357.1771 | 14275219.099 | 1144407.5812 | 745060.8394 | 13802352.265 | 1147256.9358 | 760327.3408 | 13954658.638 | 1128838.4996 | 748120.7983 | 13898959.671
ATSI | 2031 | 2 | 0.99858 | 1162147.3825 | 756610.2484 | 13842450.116 | 1267509.6349 | 774397.7654 | 14257555.225 | 1143337.8873 | 744364.4205 | 13789451.012 | 1145835.4183 | 759385.2514 | 13937368.011 | 1127780.3618 | 747419.5333 | 13885931.222
ATSI | 2031 | 3 | 1 | 1163855.6203 | 757722.3881 | 13862797.101 | 1269372.7444 | 775536.0508 | 14278512.372 | 1145065.5397 | 745489.2 | 13810287.703 | 1147529.2852 | 760507.8363 | 13957971.359 | 1129493.545 | 748554.9198 | 13907024.997
ATSI | 2031 | 4 | 1.0016 | 1165609.4113 | 758864.1849 | 13883686.675 | 1271285.537 | 776704.6907 | 14300028.379 | 1146852.0817 | 746652.3192 | 13831834.643 | 1149268.4038 | 761660.4111 | 13979125.127 | 1131265.0578 | 749728.9634 | 13928836.961
ATSI | 2032 | 1 | 0.99981 | 1169802.1882 | 749896.9042 | 13856753.244 | 1284850.8464 | 768067.1733 | 14315109.4 | 1150696.2569 | 737649.1251 | 13800332.964 | 1153951.8 | 752328.2373 | 13959510.442 | 1135597.6765 | 740362.1176 | 13904447.157
ATSI | 2032 | 2 | 0.99853 | 1168299.5788 | 748933.6626 | 13838954.262 | 1283200.4572 | 767080.592 | 14296721.66 | 1149621.5244 | 736960.1723 | 13787443.666 | 1152467.5819 | 751360.5893 | 13941555.655 | 1134533.9972 | 739668.6433 | 13891423.291
ATSI | 2032 | 3 | 1 | 1170066.7883 | 750066.5251 | 13859887.533 | 1285141.4697 | 768240.9041 | 14318347.366 | 1151376.9878 | 738085.505 | 13808496.99 | 1154220.6942 | 752503.545 | 13962763.291 | 1136275.5356 | 740804.0533 | 13912746.977
ATSI | 2032 | 4 | 1.0016 | 1171925.3562 | 751257.9524 | 13881902.979 | 1287182.8255 | 769461.2001 | 14341091.042 | 1153186.5188 | 739245.4974 | 13830198.746 | 1156063.9932 | 753705.2988 | 13985061.927 | 1138070.6888 | 741974.418 | 13934727.132
ATSI | 2033 | 1 | 0.99975 | 1175220.5151 | 742124.4292 | 13856422.637 | 1299548.3706 | 760691.5136 | 14354176.508 | 1156043.2141 | 730014.4095 | 13800918.353 | 1159872.4462 | 744199.6383 | 13965917.29 | 1141439.1122 | 732372.4063 | 13911647.716
ATSI | 2033 | 2 | 0.99846 | 1173700.9172 | 741164.8385 | 13838505.837 | 1297868.0127 | 759707.915 | 14335616.096 | 1154917.937 | 729303.8232 | 13787484.723 | 1158370.5475 | 743235.9871 | 13947833.066 | 1140324.9916 | 731657.562 | 13898069.021
ATSI | 2033 | 3 | 1.0001 | 1175607.0927 | 742368.5439 | 13860980.575 | 1299975.8446 | 760941.7358 | 14358898.177 | 1156736.2434 | 730452.0414 | 13809191.782 | 1160261.8409 | 744449.4825 | 13970605.956 | 1142129.7105 | 732815.5093 | 13920064.6
ATSI | 2033 | 4 | 1.0017 | 1177526.6876 | 743580.7235 | 13883613.535 | 1302098.5155 | 762184.2427 | 14382344.163 | 1158553.672 | 731599.7053 | 13830888.362 | 1162166.4972 | 745671.5518 | 13993539.747 | 1143933.5877 | 733972.9166 | 13942049.919
ATSI | 2034 | 1 | 0.99983 | 1182437.6746 | 733846.3905 | 13861023.454 | 1315905.2951 | 753043.2317 | 14395021.63 | 1162985.4225 | 721773.9022 | 13804560.728 | 1167467.6082 | 735658.2434 | 13975992.77 | 1148756.5257 | 723867.7988 | 13920660.285
ATSI | 2034 | 2 | 0.99855 | 1180929.1143 | 732910.1454 | 13843339.486 | 1314226.4561 | 752082.4951 | 14376656.384 | 1161860.2564 | 721075.5998 | 13791205.081 | 1165976.2984 | 734718.5219 | 13958139.996 | 1147642.1865 | 723165.6185 | 13907156.696
ATSI | 2034 | 3 | 1.0001 | 1182704.8086 | 734012.1797 | 13864154.91 | 1316202.5819 | 753213.3577 | 14398273.726 | 1163649.8687 | 722186.2719 | 13812447.661 | 1167739.2536 | 735829.4157 | 13979244.693 | 1149419.1287 | 724285.3259 | 13928689.725
ATSI | 2034 | 4 | 1.0016 | 1184497.0662 | 735124.4935 | 13885164.494 | 1318197.1405 | 754354.7688 | 14420092.708 | 1165444.513 | 723300.067 | 13833749.971 | 1169518.6216 | 736950.6517 | 14000545.87 | 1151201.004 | 725408.1418 | 13950282.535
ATSI | 2035 | 1 | 0.99982 | 1189919.7771 | 725196.5643 | 13867072.907 | 1332291.5613 | 745761.5695 | 14434282.113 | 1170427.8042 | 713317.1821 | 13810789.955 | 1175290.4204 | 727377.4934 | 13987142.255 | 1156534.5528 | 715769.6425 | 13931864.268
ATSI | 2035 | 2 | 0.99854 | 1188397.7201 | 724268.9467 | 13849335.177 | 1330587.3929 | 744807.6467 | 14415818.852 | 1169343.2754 | 712656.216 | 13797992.755 | 1173785.1529 | 726445.8958 | 13969228.054 | 1155459.9358 | 715104.571 | 13918919.201
ATSI | 2035 | 3 | 1.0001 | 1190210.3704 | 725373.6663 | 13870459.419 | 1332616.9236 | 745943.6938 | 14437807.146 | 1171148.7037 | 713756.5343 | 13819296.411 | 1175585.2477 | 727559.9595 | 13990650.998 | 1157252.9828 | 716214.2729 | 13940518.63
ATSI | 2035 | 4 | 1.0016 | 1192026.4218 | 726480.4588 | 13891623.298 | 1334650.2624 | 747081.8725 | 14459836.697 | 1172943.0811 | 714850.1175 | 13840469.668 | 1177388.7763 | 728676.1484 | 14012114.809 | 1159035.0605 | 717317.186 | 13961985.922
ATSI | 2036 | 1 | 0.99985 | 1198241.1105 | 716521.095 | 13876372.637 | 1349265.474 | 738479.2747 | 14474125.161 | 1178593.1432 | 704772.0548 | 13819974.637 | 1183872.3327 | 718632.655 | 14000616.137 | 1164957.2753 | 707150.8612 | 13945134.073
ATSI | 2036 | 2 | 0.99857 | 1196711.9336 | 715606.6819 | 13858663.824 | 1347543.5622 | 737536.8388 | 14455653.505 | 1177559.2534 | 704153.812 | 13807851.428 | 1182359.6181 | 717714.4089 | 13982726.592 | 1163932.5427 | 706528.8294 | 13932867.501
ATSI | 2036 | 3 | 1 | 1198471.108 | 716658.6283 | 13879036.15 | 1349524.46 | 738621.0227 | 14476903.41 | 1179274.6214 | 705179.5634 | 13827965.53 | 1184107.3744 | 718775.3297 | 14003395.767 | 1165636.6541 | 707563.2569 | 13953266.585
ATSI | 2036 | 4 | 1.0015 | 1200260.8397 | 717728.8474 | 13899762.349 | 1351539.7666 | 739724.0393 | 14498522.432 | 1180991.4835 | 706206.2081 | 13848097.152 | 1185885.3438 | 719854.5904 | 14024422.247 | 1167342.2109 | 708598.5617 | 13973682.971
ATSI | 2037 | 1 | 0.99985 | 1207301.3908 | 707618.6923 | 13887143.092 | 1366743.8276 | 730932.7142 | 14513033.942 | 1187349.1847 | 695924.3846 | 13830309.35 | 1193131.3055 | 709538.4787 | 14014806.033 | 1173910.5151 | 698108.1438 | 13958834.297
ATSI | 2037 | 2 | 0.99858 | 1205774.9491 | 706724.0204 | 13869584.996 | 1365015.7962 | 730008.5654 | 14494684.506 | 1186301.5409 | 695310.3437 | 13818106.336 | 1191620.9903 | 708640.3154 | 13997065.509 | 1172871.9233 | 697490.5078 | 13946484.521
ATSI | 2037 | 3 | 1 | 1207534.7136 | 707755.4465 | 13889826.918 | 1367007.9642 | 731073.974 | 14515838.728 | 1188013.9109 | 696313.9912 | 13838052.117 | 1193369.5843 | 709680.1798 | 14017604.913 | 1174573.3951 | 698502.3493 | 13966716.526
ATSI | 2037 | 4 | 1.0015 | 1209326.3077 | 708805.5285 | 13910434.965 | 1369036.1655 | 732158.6533 | 14537375.575 | 1189753.9174 | 697333.8369 | 13858319.81 | 1195149.6948 | 710738.7866 | 14038514.518 | 1176302.2555 | 699530.4784 | 13987274.206
BGE | 1998 | 1 | 0.99598 | 467689.5354 | 87173.8938 | 12427439.927 | 467689.5354 | 87173.8938 | 12427439.927 | 441272.4222 | 82249.938 | 12459194.286 | 629605.5639 | 119352.9032 | 12235054.288 | 596746.5765 | 113123.8993 | 12274479.45
BGE | 1998 | 2 | 0.99379 | 466661.4225 | 86982.2611 | 12400120.925 | 466661.4225 | 86982.2611 | 12400120.925 | 440270.3832 | 82063.1653 | 12430902.017 | 628260.0378 | 119097.8349 | 12208906.83 | 595420.1465 | 112872.4509 | 12247196.113
BGE | 1998 | 3 | 0.99881 | 469015.8935 | 87421.1172 | 12462683.896 | 469015.8935 | 87421.1172 | 12462683.896 | 442496.1794 | 82478.0373 | 12493746.702 | 631444.8181 | 119701.5665 | 12270796.307 | 598446.9597 | 113446.2371 | 12309454.63
BGE | 1998 | 4 | 1.0114 | 474939.6068 | 88525.2539 | 12620088.725 | 474939.6068 | 88525.2539 | 12620088.725 | 448074.8387 | 83517.8584 | 12651258.472 | 639357.6802 | 121201.5899 | 12424566.069 | 605949.1129 | 114868.4033 | 12463766.408
BGE | 1999 | 1 | 0.99379 | 461903.385 | 85352.7502 | 12779687.391 | 461903.385 | 85352.7502 | 12779687.391 | 435473.7958 | 80468.9624 | 12806690.789 | 621938.3372 | 116882.4592 | 12600210.285 | 589076.359 | 110706.6238 | 12634406.183
BGE | 1999 | 2 | 0.99484 | 462389.1506 | 85442.5124 | 12793127.285 | 462389.1506 | 85442.5124 | 12793127.285 | 435932.897 | 80553.7974 | 12820192.329 | 622667.1609 | 117019.4289 | 12614975.947 | 589761.0774 | 110835.3047 | 12649091.904
BGE | 1999 | 3 | 1.0027 | 466026.8621 | 86114.7064 | 12893773.475 | 466026.8621 | 86114.7064 | 12893773.475 | 439424.398 | 81198.9739 | 12922872.614 | 627536.2864 | 117934.4961 | 12713622.392 | 594466.3621 | 111719.5808 | 12750010.022
BGE | 1999 | 4 | 1.0087 | 468837.7809 | 86634.1216 | 12971544.423 | 468837.7809 | 86634.1216 | 12971544.423 | 442229.1751 | 81717.2542 | 13005357.285 | 631364.2393 | 118653.893 | 12791175.114 | 598303.5959 | 112440.722 | 12832310.339
BGE | 2000 | 1 | 0.99345 | 470345.6007 | 86039.7927 | 13291282.8 | 470345.6007 | 86039.7927 | 13291282.8 | 443374.9346 | 81106.079 | 13318086.242 | 634165.6935 | 117983.3304 | 13132076.416 | 600636.08 | 111745.3148 | 13165299.452
BGE | 2000 | 2 | 0.9967 | 471887.5232 | 86321.8548 | 13334855.288 | 471887.5232 | 86321.8548 | 13334855.288 | 444763.0769 | 81360.0103 | 13359783.23 | 636313.8595 | 118382.9858 | 13176559.87 | 602571.6219 | 112105.4126 | 13207724.457
BGE | 2000 | 3 | 1.0013 | 474086.2814 | 86724.0712 | 13396988.997 | 474086.2814 | 86724.0712 | 13396988.997 | 446877.4911 | 81746.7977 | 13423295.955 | 639256.4777 | 118930.4451 | 13237494.556 | 605422.1282 | 112635.7349 | 13270204.502
BGE | 2000 | 4 | 1.0085 | 477475.848 | 87344.1208 | 13492773.221 | 477475.848 | 87344.1208 | 13492773.221 | 450044.3577 | 82326.1091 | 13518422.225 | 643823.5052 | 119780.1175 | 13332066.928 | 609717.6552 | 113434.8961 | 13364357.853
BGE | 2001 | 1 | 0.99715 | 467218.3531 | 84607.3583 | 13424655.27 | 467218.3531 | 84607.3583 | 13424655.27 | 440340.2598 | 79740.0742 | 13450423.566 | 629434.3436 | 115924.2552 | 13260602.264 | 596128.2648 | 109790.2042 | 13292831.788
BGE | 2001 | 2 | 0.9979 | 467569.1175 | 84670.8773 | 13434733.837 | 467569.1175 | 84670.8773 | 13434733.837 | 440666.9909 | 79799.241 | 13460403.737 | 629902.8934 | 116010.549 | 13270473.432 | 596566.6007 | 109870.9334 | 13302606.068
BGE | 2001 | 3 | 1.0013 | 469158.5836 | 84958.7096 | 13480404.205 | 469158.5836 | 84958.7096 | 13480404.205 | 442209.3673 | 80078.546 | 13507516.433 | 632006.8678 | 116398.0424 | 13314798.894 | 598626.1559 | 110250.246 | 13348531.287
BGE | 2001 | 4 | 1.0036 | 470261.0276 | 85158.3483 | 13512080.896 | 470261.0276 | 85158.3483 | 13512080.896 | 443324.3245 | 80280.4507 | 13541573.384 | 633470.9714 | 116667.6895 | 13345643.883 | 600117.5475 | 110524.9188 | 13381787.246
BGE | 2002 | 1 | 0.99749 | 469271.3719 | 83700.5126 | 13626071.151 | 469271.3719 | 83700.5126 | 13626071.151 | 442576.6218 | 78939.1647 | 13662358.316 | 629926.7973 | 114269.3557 | 13417427.02 | 597139.075 | 108321.6299 | 13461705.124
BGE | 2002 | 2 | 0.99876 | 469872.4251 | 83807.7181 | 13643523.725 | 469872.4251 | 83807.7181 | 13643523.725 | 443081.7176 | 79029.255 | 13677950.645 | 630712.6006 | 114411.9012 | 13434164.613 | 597799.4491 | 108441.4224 | 13476592.378
BGE | 2002 | 3 | 1.001 | 470933.705 | 83997.0109 | 13674339.744 | 470933.705 | 83997.0109 | 13674339.744 | 444080.9219 | 79207.4758 | 13708796.124 | 632120.7083 | 114667.3334 | 13464157.276 | 599131.897 | 108683.1298 | 13506630.642
BGE | 2002 | 4 | 1.0027 | 471740.6523 | 84140.9402 | 13697770.796 | 471740.6523 | 84140.9402 | 13697770.796 | 444802.3383 | 79336.1495 | 13731066.277 | 633186.576 | 114860.6828 | 13486860.235 | 600088.0801 | 108856.5824 | 13528186.516
BGE | 2003 | 1 | 0.99497 | 482075.45 | 84660.28 | 14079910.392 | 482075.45 | 84660.28 | 14079910.392 | 454221.4741 | 79768.6694 | 14106954.496 | 649352.387 | 115979.3751 | 13919285.227 | 614943.9162 | 109833.7552 | 13952638.496
BGE | 2003 | 2 | 0.9952 | 482186.2395 | 84679.7365 | 14083146.205 | 482186.2395 | 84679.7365 | 14083146.205 | 454300.9691 | 79782.63 | 14109423.407 | 649540.179 | 116012.9162 | 13923310.668 | 615082.1427 | 109858.4435 | 13955774.756
BGE | 2003 | 3 | 1.0023 | 485628.6991 | 85284.2883 | 14183689.643 | 485628.6991 | 85284.2883 | 14183689.643 | 457547.162 | 80352.7142 | 14210241.836 | 654128.8068 | 116832.4807 | 14021670.852 | 619439.5147 | 110636.704 | 14054640.415
BGE | 2003 | 4 | 1.0075 | 488157.2102 | 85728.3359 | 14257539.513 | 488157.2102 | 85728.3359 | 14257539.513 | 459916.6194 | 80768.8294 | 14283831.108 | 657502.5609 | 117435.0594 | 14093989.437 | 622621.1544 | 111204.9695 | 14126829.549
BGE | 2004 | 1 | 0.9975 | 490596.8992 | 84978.1067 | 14394523.423 | 490596.8992 | 84978.1067 | 14394523.423 | 462316.2422 | 80079.5093 | 14424849.247 | 662484.0905 | 116237.7425 | 14207621.202 | 627627.1305 | 110121.8305 | 14245129.205
BGE | 2004 | 2 | 0.99566 | 489693.6021 | 84821.6432 | 14368019.93 | 489693.6021 | 84821.6432 | 14368019.93 | 461517.5891 | 79941.1716 | 14399930.264 | 661291.1499 | 116028.4322 | 14182037.42 | 626561.7861 | 109934.908 | 14220949.292
BGE | 2004 | 3 | 0.99985 | 491755.4462 | 85178.7829 | 14428516.159 | 491755.4462 | 85178.7829 | 14428516.159 | 463449.7976 | 80275.8566 | 14460217.604 | 664055.054 | 116513.3796 | 14241312.054 | 629170.706 | 110392.6623 | 14280163.432
BGE | 2004 | 4 | 1.007 | 495269.0107 | 85787.3804 | 14531607.083 | 495269.0107 | 85787.3804 | 14531607.083 | 466644.6208 | 80829.2438 | 14559900.113 | 668767.2493 | 117340.1692 | 14342369.706 | 633484.9208 | 111149.6233 | 14378082.315
BGE | 2005 | 1 | 0.9946 | 497379.1742 | 84087.413 | 14640790.437 | 497379.1742 | 84087.413 | 14640790.437 | 468721.7134 | 79242.5544 | 14676229.61 | 667416.0699 | 114756.0765 | 14434482.183 | 632453.0998 | 108744.5142 | 14477601.83
BGE | 2005 | 2 | 0.99189 | 496025.1806 | 83858.5055 | 14600934.454 | 496025.1806 | 83858.5055 | 14600934.454 | 467338.7959 | 79008.757 | 14632928.83 | 665658.6872 | 114453.9106 | 14396474.543 | 630630.0454 | 108431.0567 | 14435869.951
BGE | 2005 | 3 | 1.0061 | 503135.2972 | 85060.5488 | 14810226.946 | 503135.2972 | 85060.5488 | 14810226.946 | 474124.8806 | 80156.0192 | 14845409.146 | 675141.4755 | 116084.3892 | 14601562.711 | 639751.5729 | 109999.4197 | 14644672.538
BGE | 2005 | 4 | 1.0074 | 503787.2859 | 85170.7746 | 14829418.801 | 503787.2859 | 85170.7746 | 14829418.801 | 474755.5956 | 80262.6485 | 14865157.577 | 676015.7677 | 116234.7157 | 14620471.388 | 640600.5811 | 110145.3989 | 14664107.343
BGE | 2006 | 1 | 0.99766 | 508205.9991 | 84102.1904 | 15084152.163 | 508205.9991 | 84102.1904 | 15084152.163 | 478828.6174 | 79240.5749 | 15116403.068 | 682355.6409 | 114845.4895 | 14887894.751 | 646469.3932 | 108805.5692 | 14927544.326
BGE | 2006 | 2 | 0.9985 | 508634.6702 | 84173.1304 | 15096875.626 | 508634.6702 | 84173.1304 | 15096875.626 | 479188.019 | 79300.0517 | 15127749.213 | 682947.4533 | 114945.0959 | 14900807.14 | 646966.4284 | 108889.2239 | 14939021.304
BGE | 2006 | 3 | 0.99987 | 509334.0351 | 84288.8672 | 15117633.598 | 509334.0351 | 84288.8672 | 15117633.598 | 479944.7967 | 79425.2896 | 15151640.343 | 683892.4871 | 115104.1521 | 14921426.246 | 647994.1822 | 109062.2024 | 14962753.039
BGE | 2006 | 4 | 1.004 | 511424.0863 | 84634.7464 | 15179668.779 | 511424.0863 | 84634.7464 | 15179668.779 | 481914.7896 | 79751.3005 | 15213832.129 | 686704.5106 | 115577.4364 | 14982780.044 | 650660.7351 | 109511.003 | 15024326.082
BGE | 2007 | 1 | 0.99895 | 520378.8872 | 84495.6829 | 15581640.186 | 520378.8872 | 84495.6829 | 15581640.186 | 490460.2986 | 79637.7003 | 15618655.396 | 697403.5579 | 115168.7487 | 15356192.542 | 660934.1211 | 109146.2108 | 15401576.959
BGE | 2007 | 2 | 0.99956 | 520692.1948 | 84546.5557 | 15591021.517 | 520692.1948 | 84546.5557 | 15591021.517 | 490726.9909 | 79681.004 | 15627148.184 | 697825.6294 | 115238.4493 | 15365486.173 | 661293.7174 | 109205.5943 | 15409956.54
BGE | 2007 | 3 | 0.99964 | 520736.0735 | 84553.6804 | 15592335.371 | 520736.0735 | 84553.6804 | 15592335.371 | 490819.5887 | 79696.0394 | 15630096.951 | 697899.3912 | 115250.6303 | 15367110.34 | 661432.8669 | 109228.5733 | 15413199.103
BGE | 2007 | 4 | 1.0019 | 521887.9499 | 84740.7145 | 15626825.862 | 521887.9499 | 84740.7145 | 15626825.862 | 491978.1135 | 79884.153 | 15666990.045 | 699419.1122 | 115501.596 | 15400573.216 | 662976.7021 | 109483.5212 | 15449174.697
BGE | 2008 | 1 | 1.0012 | 503605.7868 | 79789.896 | 15150768.591 | 503605.7868 | 79789.896 | 15150768.591 | 474492.4846 | 75177.2656 | 15180459.129 | 676108.5496 | 108945.4891 | 14966622.419 | 640414.2831 | 103193.8545 | 15003369.983
BGE | 2008 | 2 | 1.0033 | 504700.0088 | 79963.2615 | 15183687.8 | 504700.0088 | 79963.2615 | 15183687.8 | 475504.3139 | 75337.577 | 15212830.629 | 677531.549 | 109174.7856 | 14998122.531 | 641741.8966 | 103407.7809 | 15034472.782
BGE | 2008 | 3 | 1.0007 | 503372.2595 | 79752.8966 | 15143743.019 | 503372.2595 | 79752.8966 | 15143743.019 | 474324.4008 | 75150.6349 | 15175081.618 | 675759.8737 | 108889.3048 | 14958903.983 | 640156.6218 | 103152.3359 | 14997333.596
BGE | 2008 | 4 | 0.99483 | 500423.3028 | 79285.6721 | 15055024.897 | 500423.3028 | 79285.6721 | 15055024.897 | 471605.9977 | 74719.9387 | 15088111.628 | 671793.3684 | 108250.1576 | 14871099.757 | 636473.6977 | 102558.8839 | 14911051.522
BGE | 2009 | 1 | 0.99974 | 500850.3279 | 77907.7053 | 15172107.022 | 500850.3279 | 77907.7053 | 15172107.022 | 471961.4546 | 73414.0158 | 15202761.616 | 672806.6472 | 106438.4059 | 15003184.336 | 637211.7222 | 100807.2679 | 15040525.609
BGE | 2009 | 2 | 0.99754 | 499749.2105 | 77736.4255 | 15138751.208 | 499749.2105 | 77736.4255 | 15138751.208 | 470846.0348 | 73240.5113 | 15166831.855 | 671314.5326 | 106202.3525 | 14969911.076 | 635687.514 | 100566.1372 | 15004548.726
BGE | 2009 | 3 | 0.99823 | 500096.6827 | 77790.4751 | 15149277.075 | 500096.6827 | 77790.4751 | 15149277.075 | 471162.1329 | 73289.6807 | 15177013.968 | 671739.1246 | 106269.5232 | 14979379.222 | 636076.109 | 100627.6132 | 15013720.988
BGE | 2009 | 4 | 1.0045 | 503229.4083 | 78277.7733 | 15244175.783 | 503229.4083 | 78277.7733 | 15244175.783 | 474078.7356 | 73743.3607 | 15270963.197 | 675889.7387 | 106926.1527 | 15071935.426 | 639968.6313 | 101243.4125 | 15105598.741
BGE | 2010 | 1 | 0.995 | 510174.1002 | 77966.411 | 15368574.221 | 510174.1002 | 77966.411 | 15368574.221 | 481125.3352 | 73527.0874 | 15409573.521 | 681029.1652 | 105849.9079 | 15109676.036 | 645641.4828 | 100349.728 | 15160255.743
BGE | 2010 | 2 | 0.99863 | 512034.3532 | 78250.7007 | 15424612.81 | 512034.3532 | 78250.7007 | 15424612.81 | 482989.937 | 73812.0417 | 15469293.341 | 683576.7497 | 106245.8698 | 15166198.103 | 648203.8863 | 100747.9932 | 15220423.333
BGE | 2010 | 3 | 1 | 512740.4589 | 78358.61 | 15445883.661 | 512740.4589 | 78358.61 | 15445883.661 | 483661.5512 | 73914.6799 | 15490803.928 | 684494.7814 | 106388.5562 | 15186566.044 | 649083.2349 | 100884.6671 | 15241071.248
BGE | 2010 | 4 | 1.0064 | 516007.3078 | 78857.8601 | 15544294.792 | 516007.3078 | 78857.8601 | 15544294.792 | 486710.2298 | 74380.5885 | 15588447.584 | 688825.712 | 107061.6971 | 15282654.378 | 653150.1225 | 101516.7688 | 15336565.507
BGE | 2011 | 1 | 0.99585 | 524827.3409 | 78706.2574 | 15708792.435 | 524827.3409 | 78706.2574 | 15708792.435 | 494857.4008 | 74211.7854 | 15744429.105 | 701858.0186 | 107047.792 | 15477576.244 | 665207.2516 | 101457.7958 | 15521861.41
BGE | 2011 | 2 | 0.99788 | 525898.1512 | 78866.8426 | 15740843.235 | 525898.1512 | 78866.8426 | 15740843.235 | 495935.0081 | 74373.3898 | 15778714.356 | 703322.3728 | 107271.1362 | 15509868.607 | 666684.2083 | 101683.0621 | 15556324.528
BGE | 2011 | 3 | 0.99987 | 526948.4134 | 79024.3462 | 15772279.004 | 526948.4134 | 79024.3462 | 15772279.004 | 497156.6126 | 74556.589 | 15817581.04 | 704736.0772 | 107486.7552 | 15541044.024 | 668344.776 | 101936.3328 | 15595072.004
BGE | 2011 | 4 | 1.0064 | 530389.6354 | 79540.4125 | 15875279.436 | 530389.6354 | 79540.4125 | 15875279.436 | 500113.5886 | 75000.0348 | 15911660.464 | 709323.5885 | 108186.4451 | 15642209.152 | 672306.2494 | 102540.5391 | 15687508.52
BGE | 2012 | 1 | 0.99839 | 518241.5117 | 76239.0887 | 15457628.994 | 518241.5117 | 76239.0887 | 15457628.994 | 488740.1399 | 71899.1089 | 15495927.608 | 694082.1117 | 103846.5298 | 15231436.524 | 657949.3487 | 98440.4518 | 15278328.644
BGE | 2012 | 2 | 0.99802 | 518051.6306 | 76211.1551 | 15451965.397 | 518051.6306 | 76211.1551 | 15451965.397 | 488551.9652 | 71871.4263 | 15489961.366 | 693849.0638 | 103811.6618 | 15226322.353 | 657712.5372 | 98405.0207 | 15272829.613
BGE | 2012 | 3 | 1.0025 | 520398.7626 | 76556.4443 | 15521973.48 | 520398.7626 | 76556.4443 | 15521973.48 | 490726.0665 | 72191.2608 | 15558893.125 | 696970.1087 | 104278.6234 | 15294812.806 | 660624.2212 | 98840.6583 | 15340442.211
BGE | 2012 | 4 | 1.0011 | 519626.3581 | 76442.815 | 15498934.913 | 519626.3581 | 76442.815 | 15498934.913 | 490021.5733 | 72087.622 | 15536556.558 | 696005.1885 | 104134.2549 | 15273637.904 | 659730.1936 | 98706.8966 | 15319681.879
BGE | 2013 | 1 | 0.99949 | 517103.9148 | 75969.9227 | 15500388.476 | 517103.9148 | 75969.9227 | 15500388.476 | 487582.879 | 71632.8625 | 15533071.781 | 694697.8491 | 102219.3567 | 15300442.51 | 658327.152 | 96867.693 | 15340810.032
BGE | 2013 | 2 | 0.99814 | 516404.0013 | 75867.0955 | 15479408.298 | 516404.0013 | 75867.0955 | 15479408.298 | 487051.7347 | 71554.8299 | 15516150.96 | 693781.4363 | 102084.5137 | 15280258.884 | 657625.7287 | 96764.4841 | 15324464.965
BGE | 2013 | 3 | 0.99939 | 517052.4466 | 75962.3613 | 15498845.698 | 517052.4466 | 75962.3613 | 15498845.698 | 487589.1302 | 71633.7809 | 15533270.926 | 694639.4408 | 102210.7624 | 15299156.09 | 658347.3358 | 96870.6629 | 15341280.371
BGE | 2013 | 4 | 1.003 | 518910.6346 | 76235.3556 | 15554545.594 | 518910.6346 | 76235.3556 | 15554545.594 | 489165.0181 | 71865.3013 | 15583474.452 | 697104.4005 | 102573.4619 | 15353445.843 | 660453.4653 | 97180.5634 | 15390358.905
BGE | 2014 | 1 | 0.99583 | 517653.827 | 73645.7657 | 15449789.002 | 517653.827 | 73645.7657 | 15449789.002 | 487664.3326 | 69379.2092 | 15485759.099 | 695682.0018 | 99223.63 | 15273806.642 | 658618.7427 | 93937.3769 | 15316703.089
BGE | 2014 | 2 | 0.99778 | 518665.0873 | 73789.636 | 15479970.867 | 518665.0873 | 73789.636 | 15479970.867 | 488844.1326 | 69547.0574 | 15523223.593 | 697094.7898 | 99425.1329 | 15304824.624 | 660252.677 | 94170.4215 | 15354701.532
BGE | 2014 | 3 | 1.003 | 521376.8715 | 74175.4371 | 15560906.218 | 521376.8715 | 74175.4371 | 15560906.218 | 490918.5759 | 69842.1851 | 15589097.448 | 700702.6487 | 99939.7141 | 15384035.728 | 663034.8631 | 94567.2387 | 15419403.485
BGE | 2014 | 4 | 1.0034 | 521589.2094 | 74205.6461 | 15567243.611 | 521589.2094 | 74205.6461 | 15567243.611 | 490601.4927 | 69797.0742 | 15579028.484 | 701020.4 | 99985.0343 | 15391012.006 | 662644.9983 | 94511.6331 | 15410336.868
BGE | 2015 | 1 | 0.99642 | 522780.3016 | 72294.0367 | 15529738.938 | 522780.3016 | 72294.0367 | 15529738.938 | 491844.6568 | 68016.0204 | 15572741.817 | 698731.4353 | 96874.0419 | 15321335.425 | 660760.4588 | 91609.6416 | 15372781.427
BGE | 2015 | 2 | 0.99568 | 522395.3082 | 72240.7968 | 15518302.303 | 522395.3082 | 72240.7968 | 15518302.303 | 491412.0615 | 67956.1978 | 15559045.023 | 698289.5732 | 96812.7809 | 15311646.558 | 660234.8232 | 91536.7661 | 15360552.364
BGE | 2015 | 3 | 1.0008 | 525057.116 | 72608.8919 | 15597374.105 | 525057.116 | 72608.8919 | 15597374.105 | 493700.9874 | 68272.7279 | 15631516.791 | 701834.0994 | 97304.2038 | 15389368.656 | 663302.1084 | 91962.0229 | 15431913.632
BGE | 2015 | 4 | 1.0071 | 528408.2021 | 73072.3056 | 15696921.646 | 528408.2021 | 73072.3056 | 15696921.646 | 496689.6232 | 68686.0192 | 15726142.713 | 706306.1513 | 97924.2213 | 15487428.947 | 667316.2611 | 92518.556 | 15525304.046
BGE | 2016 | 1 | 0.99841 | 511075.6557 | 69718.3275 | 15147613.105 | 511075.6557 | 69718.3275 | 15147613.105 | 480740.5173 | 65580.1631 | 15179088.893 | 679535.8939 | 91725.1428 | 14932169.196 | 642563.1472 | 86734.4859 | 14971948.816
BGE | 2016 | 2 | 0.99737 | 510542.3683 | 69645.5792 | 15131807.165 | 510542.3683 | 69645.5792 | 15131807.165 | 480879.6664 | 65599.1451 | 15183482.442 | 678842.8915 | 91631.5999 | 14916941.114 | 642762.7592 | 86761.43 | 14976599.848
BGE | 2016 | 3 | 0.99964 | 511703.9626 | 69804.0379 | 15166235.297 | 511703.9626 | 69804.0379 | 15166235.297 | 481857.1309 | 65732.4858 | 15214345.288 | 680388.0968 | 91840.1749 | 14950895.563 | 644075.4055 | 86938.6136 | 15007184.97
BGE | 2016 | 4 | 1.0046 | 514228.8621 | 70148.4718 | 15241070.013 | 514228.8621 | 70148.4718 | 15241070.013 | 483449.147 | 65949.6605 | 15264612.226 | 683728.2156 | 92291.0309 | 15024291.565 | 646207.655 | 87226.429 | 15056867.138
BGE | 2017 | 1 | 0.99833 | 501332.1016 | 67476.2126 | 14902706.292 | 501332.1016 | 67476.2126 | 14902706.292 | 471012.7451 | 63395.414 | 14936369.882 | 665147.2055 | 90051.8339 | 14719285.515 | 628189.9123 | 85048.3219 | 14760371.256
BGE | 2017 | 2 | 0.99725 | 500789.9938 | 67403.2482 | 14886591.48 | 500789.9938 | 67403.2482 | 14886591.48 | 470244.9119 | 63292.0684 | 14912020.986 | 664461.5483 | 89959.0053 | 14704112.356 | 627197.8694 | 84914.0128 | 14737061.552
BGE | 2017 | 3 | 1.0016 | 502951.0368 | 67694.1113 | 14950831.111 | 502951.0368 | 67694.1113 | 14950831.111 | 472335.1165 | 63573.397 | 14978303.839 | 667324.0797 | 90346.5528 | 14767458.359 | 629982.3054 | 85290.9874 | 14802486.525
BGE | 2017 | 4 | 1.0029 | 503602.2677 | 67781.763 | 14970189.74 | 503602.2677 | 67781.763 | 14970189.74 | 473614.9913 | 63745.6603 | 15018890.179 | 668187.8858 | 90463.5004 | 14786573.839 | 631685.2563 | 85521.5436 | 14842500.201
BGE | 2018 | 1 | 0.99946 | 509333.2552 | 68535.7956 | 15193262.004 | 509333.2552 | 68535.7956 | 15193262.004 | 480232.1092 | 64619.9503 | 15221488.196 | 670690.0343 | 91056.9808 | 14981677.971 | 635698.9022 | 86306.3707 | 15017811.241
BGE | 2018 | 2 | 1.0001 | 509682.4125 | 68582.7781 | 15203677.264 | 509682.4125 | 68582.7781 | 15203677.264 | 480382.6662 | 64640.2093 | 15226260.264 | 671156.6442 | 91120.3306 | 14992100.967 | 635903.8057 | 86334.1896 | 15022651.899
BGE | 2018 | 3 | 1.0003 | 509744.8472 | 68591.1793 | 15205539.671 | 509744.8472 | 68591.1793 | 15205539.671 | 480801.4321 | 64696.5583 | 15239533.515 | 671262.8477 | 91134.7494 | 14994473.309 | 636462.9652 | 86410.1045 | 15035861.537
BGE | 2018 | 4 | 1.0001 | 509673.9218 | 68581.6356 | 15203423.987 | 509673.9218 | 68581.6356 | 15203423.987 | 481730.1415 | 64821.5253 | 15268969.986 | 671152.4005 | 91119.7544 | 14992006.172 | 637685.5401 | 86576.0888 | 15064743.763
BGE | 2019 | 1 | 1.0003 | 499071.7392 | 67160.9683 | 14900738.22 | 499071.7392 | 67160.9683 | 14900738.22 | 471394.1199 | 63436.342 | 14940980.339 | 652351.8646 | 88816.361 | 14682226.263 | 619438.3735 | 84335.2571 | 14730125.138
BGE | 2019 | 2 | 0.99739 | 497630.7408 | 66967.0505 | 14857714.466 | 497630.7408 | 66967.0505 | 14857714.466 | 470524.2097 | 63319.2766 | 14913408.272 | 650485.4847 | 88562.2572 | 14640220.386 | 618301.5285 | 84180.478 | 14703091.182
BGE | 2019 | 3 | 0.99929 | 498575.683 | 67094.2131 | 14885927.517 | 498575.683 | 67094.2131 | 14885927.517 | 470430.2251 | 63306.6289 | 14910429.399 | 651707.5442 | 88728.6381 | 14667724.799 | 618157.5353 | 84160.8736 | 14699667.053
BGE | 2019 | 4 | 1.003 | 500448.5071 | 67346.2424 | 14941844.251 | 500448.5071 | 67346.2424 | 14941844.251 | 472580.0944 | 63595.9407 | 14978570.161 | 654147.6947 | 89060.8596 | 14722644.303 | 620992.7926 | 84546.888 | 14767088.923
BGE | 2020 | 1 | 1.0239 | 464852.5166 | 62549.2365 | 14140673.623 | 464852.5166 | 62549.2365 | 14140673.623 | 438215.1125 | 58964.9829 | 14200385.584 | 605532.524 | 82693.135 | 13972468.34 | 573650.1208 | 78339.1891 | 14038126.261
BGE | 2020 | 2 | 0.96357 | 437457.1911 | 58862.9991 | 13307316.069 | 437457.1911 | 58862.9991 | 13307316.069 | 414604.6315 | 55788.0235 | 13435286.607 | 569368.9832 | 77754.5455 | 13138006.26 | 542255.1703 | 74051.811 | 13269842.14
BGE | 2020 | 3 | 1.0002 | 454068.4775 | 61098.1667 | 13812626.4 | 454068.4775 | 61098.1667 | 13812626.4 | 427401.6919 | 57509.9597 | 13849976.075 | 591011.6567 | 80710.1267 | 13637403.995 | 559158.181 | 76360.1312 | 13683485.561
BGE | 2020 | 4 | 1.0124 | 459611.2834 | 61843.991 | 13981236.888 | 459611.2834 | 61843.991 | 13981236.888 | 428634.347 | 57675.8223 | 13889920.335 | 598317.5073 | 81707.8331 | 13805984.149 | 560767.5312 | 76579.9083 | 13722868.906
BGE | 2021 | 1 | 0.9956 | 460208.3194 | 61900.2428 | 13869698.838 | 460208.3194 | 61900.2428 | 13869698.838 | 428148.7052 | 57588.0698 | 13831033.269 | 596039.4646 | 81662.903 | 13710069.212 | 557317.921 | 76357.6944 | 13679375.697
BGE | 2021 | 2 | 0.99565 | 460228.8724 | 61903.0073 | 13870318.262 | 460228.8724 | 61903.0073 | 13870318.262 | 427630.2487 | 57518.3349 | 13814284.904 | 596100.1726 | 81671.2205 | 13711465.614 | 556677.3328 | 76269.9279 | 13663652.45
BGE | 2021 | 3 | 1.0004 | 462445.0481 | 62201.0936 | 13937109.078 | 462445.0481 | 62201.0936 | 13937109.078 | 429604.6523 | 57783.9017 | 13878066.582 | 599005.5802 | 82069.2882 | 13778295.65 | 559247.6843 | 76622.0898 | 13726741.762
BGE | 2021 | 4 | 1.0083 | 466081.6614 | 62690.2357 | 14046708.859 | 466081.6614 | 62690.2357 | 14046708.859 | 432124.4877 | 58122.8317 | 13959468.036 | 603721.3322 | 82715.3897 | 13886767.135 | 562520.259 | 77070.4627 | 13807067.153
BGE | 2022 | 1 | 0.99737 | 468485.5199 | 62977.2002 | 13997946.992 | 473030.6199 | 63135.7378 | 14076317.444 | 434805.6704 | 58449.7121 | 13924761.35 | 604332.9486 | 82975.5404 | 13862590.477 | 563662.534 | 77391.4503 | 13795468.635
BGE | 2022 | 2 | 0.99862 | 469074.3629 | 63056.3567 | 14015541.117 | 473625.1757 | 63215.0935 | 14094010.073 | 434641.9754 | 58427.707 | 13919518.975 | 605132.7716 | 83085.3569 | 13880937.346 | 563492.0552 | 77368.0434 | 13791296.218
BGE | 2022 | 3 | 1.0009 | 470166.6835 | 63203.1943 | 14048178.723 | 474728.0936 | 63362.3008 | 14126830.408 | 436949.0816 | 58737.8449 | 13993404.635 | 606549.941 | 83279.9357 | 13913445.32 | 566488.5021 | 77779.4586 | 13864633.341
BGE | 2022 | 4 | 1.0031 | 471164.4598 | 63337.3226 | 14077991.427 | 475735.5501 | 63496.7667 | 14156810.024 | 439199.4215 | 59040.3518 | 14065472.338 | 607842.1287 | 83457.3544 | 13943086.379 | 569413.1408 | 78181.0146 | 13936212.983
BGE | 2023 | 1 | 0.99833 | 471076.5548 | 62814.0965 | 14055994.899 | 480617.5858 | 63130.7485 | 14207983.575 | 440232.2733 | 58701.271 | 14033781.061 | 606018.295 | 82606.8829 | 13936761.319 | 569159.1586 | 77582.5818 | 13919439.715
BGE | 2023 | 2 | 0.99734 | 470611.4851 | 62752.0834 | 14042118.137 | 480143.0967 | 63068.4228 | 14193956.763 | 440259.3645 | 58704.8834 | 14034644.677 | 605449.4688 | 82529.3457 | 13923679.874 | 569229.6462 | 77592.19 | 13921163.571
BGE | 2023 | 3 | 1.0005 | 472107.4123 | 62951.5527 | 14086753.654 | 481669.322 | 63268.8977 | 14239074.928 | 441898.6918 | 58923.4739 | 14086903.363 | 607361.9297 | 82790.0349 | 13967661.238 | 571351.4063 | 77881.409 | 13973053.645
BGE | 2023 | 4 | 1.0038 | 473662.0215 | 63158.8468 | 14133140.125 | 483255.4177 | 63477.2367 | 14285962.98 | 443234.4786 | 59101.5898 | 14129485.748 | 609348.514 | 83060.8279 | 14013347.238 | 573079.5357 | 78116.9718 | 14015317.031
BGE | 2024 | 1 | 0.99903 | 474758.1395 | 62704.1278 | 14120514.809 | 489212.7039 | 63178.8713 | 14340627.067 | 443397.9708 | 58562.204 | 14101192.495 | 606874.3064 | 82016.4102 | 14011537.247 | 569673.4669 | 76988.8793 | 13997671.203
BGE | 2024 | 2 | 0.99774 | 474144.7523 | 62623.1141 | 14102271.111 | 488580.6413 | 63097.2442 | 14322098.985 | 443096.3051 | 58522.3612 | 14091598.752 | 606109.7121 | 81913.0786 | 13993884.264 | 569301.3558 | 76938.5901 | 13988527.915
BGE | 2024 | 3 | 1.0003 | 475345.605 | 62781.7178 | 14137987.524 | 489818.0554 | 63257.0488 | 14358372.15 | 443909.7659 | 58629.7998 | 14117468.891 | 607629.6277 | 82118.4886 | 14028976.134 | 570343.9474 | 77079.4918 | 14014145.843
BGE | 2024 | 4 | 1.003 | 476622.9611 | 62950.4258 | 14175979.345 | 491134.3021 | 63427.0341 | 14396956.192 | 444725.9882 | 58737.6031 | 14143426.855 | 609244.6328 | 82336.7494 | 14066263.433 | 571389.4027 | 77220.7805 | 14039834.138
BGE | 2025 | 1 | 0.99913 | 477616.7445 | 62383.7007 | 14170341.134 | 496749.4699 | 63014.2507 | 14452815.929 | 444646.9686 | 58077.3679 | 14128415.644 | 606205.4892 | 81138.149 | 14066166.567 | 567282.1712 | 75928.4206 | 14030388.809
BGE | 2025 | 2 | 0.99794 | 477048.6213 | 62309.4955 | 14153485.57 | 496158.5884 | 62939.2955 | 14435624.362 | 444306.9611 | 58032.958 | 14117612.092 | 605502.0805 | 81044.0006 | 14049844.934 | 566860.3292 | 75871.9587 | 14019955.541
BGE | 2025 | 3 | 1.0003 | 478157.3106 | 62454.3065 | 14186379.111 | 497311.6904 | 63085.5702 | 14469173.61 | 445009.691 | 58124.7447 | 14139940.95 | 606895.5761 | 81230.5144 | 14082179.086 | 567753.1813 | 75991.4634 | 14042038.134
BGE | 2025 | 4 | 1.0027 | 479309.7345 | 62604.8298 | 14220570.207 | 498510.279 | 63237.6149 | 14504046.279 | 445749.6238 | 58221.3907 | 14163451.912 | 608343.7492 | 81424.3465 | 14115781.958 | 568694.1626 | 76117.4099 | 14065311.093
BGE | 2026 | 1 | 0.99923 | 479825.7049 | 61911.2757 | 14193917.436 | 503437.766 | 62694.4802 | 14552157.673 | 445576.8741 | 57492.1944 | 14131743.5 | 604880.6202 | 80113.2925 | 14095652.947 | 564652.3103 | 74785.2621 | 14040327.909
BGE | 2026 | 2 | 0.99826 | 479361.0908 | 61851.3271 | 14180173.5 | 502950.2885 | 62633.7733 | 14538066.853 | 445298.5283 | 57456.2798 | 14122915.59 | 604309.9811 | 80037.7143 | 14082355.229 | 564312.4869 | 74740.2542 | 14031878.05
BGE | 2026 | 3 | 1.0003 | 480330.466 | 61976.4043 | 14208848.977 | 503967.3663 | 62760.4327 | 14567466.071 | 446028.0142 | 57550.4044 | 14146051.684 | 605520.3068 | 80198.0157 | 14110559.69 | 565232.9789 | 74862.1686 | 14054766.488
BGE | 2026 | 4 | 1.0022 | 481266.7721 | 62097.2147 | 14236546.224 | 504949.7476 | 62882.7714 | 14595862.369 | 446799.8344 | 57649.9913 | 14170530.433 | 606689.1009 | 80352.8163 | 14137796.329 | 566206.956 | 74991.1668 | 14078984.858
BGE | 2027 | 1 | 0.99931 | 481405.3407 | 61262.849 | 14217732.657 | 509324.8352 | 62194.0235 | 14644967.641 | 446733.4639 | 56850.5632 | 14149395.566 | 604239.9839 | 79117.5972 | 14123396.209 | 563687.9686 | 73807.8228 | 14062283.334
BGE | 2027 | 2 | 0.99821 | 480878.9567 | 61195.8623 | 14202186.532 | 508767.9231 | 62126.0186 | 14628954.363 | 446331.4079 | 56799.3982 | 14136661.243 | 603593.502 | 79032.9486 | 14108285.458 | 563193.5623 | 73743.0865 | 14049949.416
BGE | 2027 | 3 | 1.0002 | 481846.3877 | 61318.9759 | 14230758.454 | 509791.4611 | 62251.0035 | 14658384.856 | 447253.7533 | 56916.7744 | 14165874.7 | 604794.512 | 79190.2057 | 14136357.649 | 564350.4483 | 73894.5661 | 14078810.166
BGE | 2027 | 4 | 1.0023 | 482829.9115 | 61444.1375 | 14259805.654 | 510832.0251 | 62378.0676 | 14688304.908 | 448189.5845 | 57035.8667 | 14195515.298 | 606016.4481 | 79350.2028 | 14164918.962 | 565525.6556 | 74048.4447 | 14108127.981
BGE | 2028 | 1 | 0.99935 | 483302.4119 | 60620.6982 | 14240184.86 | 515373.961 | 61697.0372 | 14737781.323 | 448556.6666 | 56262.5339 | 14172589.198 | 604648.0879 | 78241.8329 | 14159828.706 | 564170.7947 | 73004.0464 | 14099538.156
BGE | 2028 | 2 | 0.99827 | 482780.7512 | 60555.2663 | 14224814.472 | 514817.6833 | 61630.4434 | 14721873.845 | 448194.3616 | 56217.0899 | 14161141.816 | 604009.419 | 78159.1888 | 14144872.169 | 563728.8877 | 72946.8634 | 14088494.19
BGE | 2028 | 3 | 1.0002 | 483727.0759 | 60673.9639 | 14252697.303 | 515826.8054 | 61751.2486 | 14750730.989 | 449102.9048 | 56331.0486 | 14189848.134 | 605181.008 | 78310.7931 | 14172308.786 | 564866.4834 | 73094.0689 | 14116924.541
BGE | 2028 | 4 | 1.0021 | 484651.254 | 60789.8837 | 14279927.596 | 516812.3111 | 61869.2266 | 14778912.793 | 449985.1184 | 56441.7048 | 14217722.54 | 606324.7776 | 78458.7976 | 14199093.924 | 565971.3762 | 73237.0427 | 14144537.594
BGE | 2029 | 1 | 0.99941 | 485083.4698 | 59833.4435 | 14261037.216 | 521156.4239 | 61049.1024 | 14825110.304 | 450348.3525 | 55548.9815 | 14195553.362 | 605850.3315 | 77376.7058 | 14198115.439 | 565493.2649 | 72222.4677 | 14140020.328
BGE | 2029 | 2 | 0.99834 | 484562.5066 | 59769.1844 | 14245721.347 | 520596.7197 | 60983.5377 | 14809188.64 | 449980.5134 | 55503.6098 | 14183958.607 | 605212.9537 | 77295.3026 | 14183178.476 | 565045.3542 | 72165.2624 | 14128820.43
BGE | 2029 | 3 | 1.0002 | 485458.1529 | 59879.6594 | 14272052.579 | 521558.9702 | 61096.2573 | 14836561.362 | 450872.9239 | 55613.6857 | 14212088.52 | 606319.6069 | 77436.6398 | 14209112.918 | 566161.4078 | 72307.8002 | 14156727.077
BGE | 2029 | 4 | 1.0021 | 486368.9067 | 59991.9979 | 14298827.958 | 522537.4517 | 61210.8782 | 14864395.799 | 451785.4032 | 55726.237 | 14240851.03 | 607444.6879 | 77580.3305 | 14235479.214 | 567302.3102 | 72453.5115 | 14185255.06
BGE | 2030 | 1 | 0.99938 | 486241.5089 | 59008.5099 | 14254694.247 | 526441.4116 | 60358.9733 | 14907223.579 | 451837.91 | 54833.4137 | 14195601.347 | 606481.701 | 76488.678 | 14210982.394 | 566626.6905 | 71462.2162 | 14159606.099
BGE | 2030 | 2 | 0.99844 | 485787.1708 | 58953.3731 | 14241374.836 | 525949.5112 | 60302.5746 | 14893294.452 | 451502.4545 | 54792.704 | 14185062.184 | 605926.6402 | 76418.6744 | 14197976.297 | 566219.1591 | 71410.8189 | 14149422.174
BGE | 2030 | 3 | 1.0002 | 486632.611 | 59055.9727 | 14266159.825 | 526864.8479 | 60407.5222 | 14919214.01 | 452448.253 | 54907.4827 | 14214776.776 | 606968.9882 | 76550.134 | 14222400.429 | 567399.5684 | 71559.6906 | 14178919.778
BGE | 2030 | 4 | 1.002 | 487516.338 | 59163.2186 | 14292067.235 | 527821.6368 | 60517.2226 | 14946307.369 | 453397.5395 | 55022.6847 | 14244600.951 | 608058.8157 | 76687.5816 | 14247937.094 | 568584.0468 | 71709.0754 | 14208519.068
BGE | 2031 | 1 | 0.9994 | 488690.6982 | 58349.1886 | 14258948.063 | 532996.2256 | 59720.9479 | 14993626.415 | 454592.323 | 54277.8761 | 14207922.481 | 607304.7122 | 75284.7218 | 14231969.7 | 568017.5745 | 70414.4793 | 14188913.078
BGE | 2031 | 2 | 0.99839 | 488196.018 | 58290.1243 | 14244514.355 | 532456.6969 | 59660.495 | 14978449.024 | 454248.0022 | 54236.7646 | 14197161.008 | 606701.0988 | 75209.8947 | 14217824.236 | 567599.9073 | 70362.7031 | 14178479.874
BGE | 2031 | 3 | 1.0002 | 489076.9049 | 58395.3013 | 14270216.746 | 533417.4464 | 59768.1447 | 15005475.706 | 455175.0766 | 54347.4563 | 14226135.983 | 607782.2539 | 75343.9205 | 14243160.722 | 568752.3091 | 70505.5609 | 14207266.534
BGE | 2031 | 4 | 1.002 | 489973.2093 | 58502.3191 | 14296368.99 | 534395.0113 | 59877.6785 | 15032975.418 | 456129.365 | 54461.3974 | 14255961.509 | 608881.6682 | 75480.2097 | 14268925.104 | 569938.3703 | 70652.5914 | 14236893.996
BGE | 2032 | 1 | 0.99938 | 491710.8156 | 57668.6076 | 14272740.761 | 540069.9914 | 59065.9386 | 15083039.406 | 457826.976 | 53694.6583 | 14228622.565 | 609145.2155 | 74065.0982 | 14261691.72 | 570296.9178 | 69341.5891 | 14225769.96
BGE | 2032 | 2 | 0.99833 | 491194.3529 | 57608.0361 | 14257749.553 | 539502.7351 | 59003.8993 | 15067197.109 | 457486.2176 | 53654.6937 | 14218032.27 | 608516.3886 | 73988.6401 | 14246969.228 | 569885.2578 | 69291.5359 | 14215501.31
BGE | 2032 | 3 | 1.0002 | 492103.0023 | 57714.6039 | 14284124.644 | 540500.7491 | 59113.0493 | 15095069.579 | 458432.9017 | 53765.7223 | 14247453.891 | 609628.0963 | 74123.811 | 14272997.231 | 571058.4114 | 69434.178 | 14244765.036
BGE | 2032 | 4 | 1.0021 | 493051.4155 | 57825.8353 | 14311653.947 | 541542.4376 | 59226.9759 | 15124161.789 | 459407.7008 | 53880.0482 | 14277749.284 | 610789.4908 | 74265.0233 | 14300188.529 | 572266.2055 | 69581.032 | 14274892.852
BGE | 2033 | 1 | 0.99932 | 493879.8672 | 56877.445 | 14289169.5 | 546127.955 | 58300.4521 | 15169269.089 | 460228.7028 | 53002.0243 | 14251698.12 | 610710.1763 | 72830.5884 | 14293561.848 | 572264.4047 | 68245.7161 | 14264501.527
BGE | 2033 | 2 | 0.99828 | 493367.3557 | 56818.4218 | 14274341.272 | 545561.2244 | 58239.9522 | 15153527.559 | 459870.8172 | 52960.8086 | 14240615.634 | 610088.0441 | 72756.3957 | 14279000.955 | 571831.9904 | 68194.1483 | 14253722.986
BGE | 2033 | 3 | 1.0002 | 494318.2792 | 56927.9345 | 14301853.846 | 546612.7471 | 58352.2048 | 15182734.69 | 460849.883 | 53073.5622 | 14270933.93 | 611250.2355 | 72894.9934 | 14306201.834 | 573042.7589 | 68338.5392 | 14283903.107
BGE | 2033 | 4 | 1.0022 | 495298.6142 | 57040.8343 | 14330217.37 | 547696.7928 | 58467.9292 | 15212845.182 | 461833.1214 | 53186.7964 | 14301381.437 | 612448.1049 | 73037.846 | 14334237.753 | 574258.6061 | 68483.5357 | 14314209.823
BGE | 2034 | 1 | 0.99938 | 496156.8019 | 56001.0387 | 14311540.087 | 552160.4874 | 57465.9816 | 15255951.15 | 462687.5725 | 52223.3789 | 14279243.836 | 612295.0745 | 71595.2024 | 14329485.91 | 574193.3103 | 67139.9917 | 14305766.312
BGE | 2034 | 2 | 0.99834 | 495637.2013 | 55942.3916 | 14296552.316 | 551582.237 | 57405.8003 | 15239974.345 | 462328.3855 | 52182.8376 | 14268158.775 | 611664.4998 | 71521.4697 | 14314728.627 | 573759.7803 | 67089.2994 | 14294965.109
BGE | 2034 | 3 | 1.0002 | 496568.1152 | 56047.4635 | 14323404.335 | 552618.2278 | 57513.6208 | 15268598.315 | 463302.1575 | 52292.7469 | 14298210.864 | 612799.217 | 71654.1514 | 14341284.31 | 574961.5222 | 67229.8182 | 14324905.964
BGE | 2034 | 4 | 1.0021 | 497489.5195 | 56151.4621 | 14349982.051 | 553643.6356 | 57620.3399 | 15296929.88 | 464281.5766 | 52403.2936 | 14328437.231 | 613922.3101 | 71785.4738 | 14367567.956 | 576170.4023 | 67371.1716 | 14355024.664
BGE | 2035 | 1 | 0.99937 | 498792.6681 | 54928.7475 | 14337119.577 | 558472.3234 | 56486.4079 | 15340604.564 | 465568.2173 | 51269.9578 | 14311684.752 | 614171.1486 | 70486.7333 | 14368366.111 | 576502.3873 | 66163.5932 | 14351660.235
BGE | 2035 | 2 | 0.99833 | 498273.6721 | 54871.5939 | 14322201.74 | 557891.2305 | 56427.6336 | 15324642.596 | 465218.3678 | 51231.4312 | 14300930.291 | 613542.6187 | 70414.5986 | 14353661.825 | 576081.3142 | 66115.2678 | 14341177.886
BGE | 2035 | 3 | 1.0002 | 499205.5548 | 54974.216 | 14348987.445 | 558934.6113 | 56533.1658 | 15353303.089 | 466194.498 | 51338.926 | 14330936.781 | 614676.0454 | 70544.6789 | 14380178.034 | 577283.4459 | 66253.2331 | 14371104.191
BGE | 2035 | 4 | 1.0021 | 500155.503 | 55078.8275 | 14376292.418 | 559998.219 | 56640.7439 | 15382519.194 | 467173.2698 | 51446.7117 | 14361024.474 | 615831.0879 | 70677.2399 | 14407199.938 | 578488.7819 | 66391.5662 | 14401110.266
BGE | 2036 | 1 | 0.99939 | 501758.6827 | 53895.0613 | 14368774.558 | 564999.5322 | 55546.7048 | 15426813.357 | 468671.6593 | 50341.1075 | 14348756.698 | 616591.7906 | 69376.3319 | 14410525.028 | 579217.014 | 65171.0782 | 14399380.295
BGE | 2036 | 2 | 0.99833 | 501223.2564 | 53837.5499 | 14353441.649 | 564396.6216 | 55487.431 | 15410351.415 | 468338.6321 | 50305.3363 | 14338560.806 | 615944.2105 | 69303.4689 | 14395390.267 | 578817.2745 | 65126.1012 | 14389442.741
BGE | 2036 | 3 | 1.0002 | 502160.5722 | 53938.2292 | 14380283.395 | 565452.0751 | 55591.1956 | 15439169.642 | 469289.9024 | 50407.5145 | 14367684.706 | 617081.0977 | 69431.3867 | 14421960.752 | 579986.608 | 65257.6697 | 14418512.463
BGE | 2036 | 4 | 1.0021 | 503110.0593 | 54040.2158 | 14407473.689 | 566521.2341 | 55696.3077 | 15468362.082 | 470244.0331 | 50509.9999 | 14396896.177 | 618232.8958 | 69560.9822 | 14448879.72 | 581159.3948 | 65389.6268 | 14447668.033
BGE | 2037 | 1 | 0.9994 | 505193.8519 | 52888.7653 | 14403290.304 | 571912.3528 | 54631.2996 | 15511733.044 | 472163.6509 | 49430.8322 | 14387920.575 | 619477.5724 | 68333.0021 | 14455441.802 | 582307.7613 | 64232.8943 | 14449092.448
BGE | 2037 | 2 | 0.99837 | 504671.1105 | 52834.0395 | 14388386.726 | 571320.5755 | 54574.7707 | 15495682.523 | 471824.7912 | 49395.357 | 14377594.733 | 618846.4451 | 68263.384 | 14440714.515 | 581901.5115 | 64188.082 | 14439011.97
BGE | 2037 | 3 | 1.0002 | 505595.1814 | 52930.7805 | 14414732.376 | 572366.6838 | 54674.6991 | 15524055.671 | 472775.8388 | 49494.9222 | 14406575.358 | 619965.0921 | 68386.7791 | 14466818.022 | 583067.9163 | 64316.7451 | 14467954.554
BGE | 2037 | 4 | 1.002 | 506524.5272 | 53028.0738 | 14441228.417 | 573418.7638 | 54775.1979 | 15552590.784 | 473737.5147 | 49595.6001 | 14435879.85 | 621090.1279 | 68510.879 | 14493070.61 | 584247.3182 | 64446.842 | 14497219.639
COMED | 1998 | 1 | 0.99446 | 2896902.3195 | 3894028.6256 | 28771924.378 | 2896902.3195 | 3894028.6256 | 28771924.378 | 2873898.8507 | 3863107.2634 | 28824176.671 | 2823358.4879 | 3798199.4823 | 28929291.242 | 2797239.9082 | 3763062.7556 | 28988390.083
COMED | 1998 | 2 | 0.99493 | 2898280.9118 | 3895881.7354 | 28785616.504 | 2898280.9118 | 3895881.7354 | 28785616.504 | 2875420.9978 | 3865153.3401 | 28839443.261 | 2824630.4135 | 3799910.5746 | 28942323.914 | 2798645.5256 | 3764953.7004 | 29002956.793
COMED | 1998 | 3 | 1.0021 | 2919160.2062 | 3923947.7732 | 28992988.867 | 2919160.2062 | 3923947.7732 | 28992988.867 | 2895825.9346 | 3892581.7444 | 29044097.473 | 2845087.0664 | 3827430.4411 | 29151931.186 | 2818613.4066 | 3791816.0331 | 29209888.176
COMED | 1998 | 4 | 1.0085 | 2937813.3055 | 3949021.35 | 29178250.745 | 2937813.3055 | 3949021.35 | 29178250.745 | 2913766.995 | 3916698.1955 | 29224039.886 | 2863361.2631 | 3852014.2992 | 29339176.115 | 2836169.0535 | 3815433.2427 | 29391821.067
COMED | 1999 | 1 | 0.99627 | 3159084.3354 | 4154705.0741 | 30575787.964 | 3159084.3354 | 4154705.0741 | 30575787.964 | 3133307.9442 | 4120804.9651 | 30633196.622 | 3081106.3555 | 4055385.3427 | 30746596.099 | 3052010.5321 | 4017089.1068 | 30811442.398
COMED | 1999 | 2 | 0.99645 | 3159640.6808 | 4155436.758 | 30581172.657 | 3159640.6808 | 4155436.758 | 30581172.657 | 3133192.7568 | 4120653.4751 | 30632070.477 | 3081576.5861 | 4056004.2654 | 30751288.567 | 3051815.6833 | 4016832.6447 | 30809475.31
COMED | 1999 | 3 | 0.99997 | 3170813.1874 | 4170130.4049 | 30689307.849 | 3170813.1874 | 4170130.4049 | 30689307.849 | 3144548.5787 | 4135588.2111 | 30743092.16 | 3092493.221 | 4070372.8576 | 30860226.501 | 3062900.9543 | 4031423.1977 | 30921386.192
COMED | 1999 | 4 | 1.0073 | 3194093.3252 | 4200747.5383 | 30914629.013 | 3194093.3252 | 4200747.5383 | 30914629.013 | 3169086.4873 | 4167859.516 | 30982990.247 | 3115314.7246 | 4100410.7663 | 31087964.033 | 3086935.3919 | 4063057.5831 | 31164024.834
COMED | 2000 | 1 | 0.99482 | 3027484.1924 | 3920218.2338 | 28993016.117 | 3027484.1924 | 3920218.2338 | 28993016.117 | 3003064.7961 | 3888598.1306 | 29039926.377 | 2953388.2749 | 3827325.1879 | 29145786.339 | 2925939.3181 | 3791753.8123 | 29199071.068
COMED | 2000 | 2 | 0.99701 | 3034156.6989 | 3928858.306 | 29056916.067 | 3034156.6989 | 3928858.306 | 29056916.067 | 3009400.0946 | 3896801.56 | 29101189.324 | 2959873.9284 | 3835730.0106 | 29209790.612 | 2932081.9004 | 3799714.0457 | 29260370.254
COMED | 2000 | 3 | 0.99982 | 3042697.4857 | 3939917.5703 | 29138707.797 | 3042697.4857 | 3939917.5703 | 29138707.797 | 3018732.7975 | 3908886.258 | 29191437.462 | 2968209.9222 | 3846532.7078 | 29292055.141 | 2941187.5739 | 3811514.1784 | 29351239.263
COMED | 2000 | 4 | 1.0084 | 3068662.5271 | 3973539.0931 | 29387364.707 | 3068662.5271 | 3973539.0931 | 29387364.707 | 3045170.1893 | 3943119.4162 | 29447089.592 | 2993702.3051 | 3879568.5399 | 29543629.088 | 2967123.2382 | 3845124.4632 | 29610061.208
COMED | 2001 | 1 | 1.0009 | 3355953.9829 | 4299447.5898 | 32129291.489 | 3355953.9829 | 4299447.5898 | 32129291.489 | 3330019.4864 | 4266221.8635 | 32183804.911 | 3274883.2679 | 4198932.9864 | 32302323.383 | 3245692.2933 | 4161505.4093 | 32363866.737
COMED | 2001 | 2 | 0.99984 | 3352217.2971 | 4294660.3713 | 32093517.14 | 3352217.2971 | 4294660.3713 | 32093517.14 | 3326515.7729 | 4261733.1152 | 32149942.396 | 3271144.2608 | 4194138.9713 | 32265443.102 | 3242183.5448 | 4157006.6231 | 32328879.85
COMED | 2001 | 3 | 1.0008 | 3355375.181 | 4298706.0634 | 32123750.145 | 3355375.181 | 4298706.0634 | 32123750.145 | 3329842.9121 | 4265995.647 | 32182098.364 | 3274214.4728 | 4198075.4823 | 32295726.617 | 3245423.4965 | 4161160.768 | 32361186.475
COMED | 2001 | 4 | 0.99844 | 3347534.017 | 4288660.4328 | 32048680.27 | 3347534.017 | 4288660.4328 | 32048680.27 | 3321560.2788 | 4255384.4325 | 32102048.786 | 3266462.8615 | 4188136.656 | 32219267.387 | 3237250.2018 | 4150681.275 | 32279687.863
COMED | 2002 | 1 | 0.99823 | 3319797.7393 | 4202703.8333 | 31809403.623 | 3319797.7393 | 4202703.8333 | 31809403.623 | 3294593.457 | 4170796.4274 | 31874565.702 | 3241409.8698 | 4106743.406 | 31998448.86 | 3212994.7141 | 4070742.481 | 32071526.56
COMED | 2002 | 2 | 1.0042 | 3339578.9648 | 4227745.9108 | 31998941.973 | 3339578.9648 | 4227745.9108 | 31998941.973 | 3314719.7599 | 4196275.3563 | 32069283.859 | 3260860.5446 | 4131386.6734 | 32190461.424 | 3232773.1085 | 4095800.9569 | 32268950.882
COMED | 2002 | 3 | 0.99878 | 3321625.4946 | 4205017.6834 | 31826916.68 | 3321625.4946 | 4205017.6834 | 31826916.68 | 3295876.2354 | 4172420.363 | 31886976.34 | 3243129.9863 | 4108922.7282 | 32015429.451 | 3214175.8604 | 4072238.9485 | 32083316.546
COMED | 2002 | 4 | 0.99883 | 3321792.4666 | 4205229.0619 | 31828516.561 | 3321792.4666 | 4205229.0619 | 31828516.561 | 3295504.3609 | 4171949.5879 | 31883378.525 | 3243258.2586 | 4109085.2445 | 32016695.726 | 3213771.7685 | 4071726.9795 | 32079282.975
COMED | 2003 | 1 | 0.99825 | 3117972.2803 | 3910328.7021 | 29898434.922 | 3117972.2803 | 3910328.7021 | 29898434.922 | 3092451.2624 | 3878322.1416 | 29952893.916 | 3041799.5157 | 3817842.9493 | 30052463.469 | 3013151.7103 | 3781886.3317 | 30113395.115
COMED | 2003 | 2 | 0.99739 | 3115297.9626 | 3906974.772 | 29872790.719 | 3115297.9626 | 3906974.772 | 29872790.719 | 3090427.214 | 3875783.7308 | 29933289.369 | 3039137.6189 | 3814501.9323 | 30026164.38 | 3011131.964 | 3779351.2948 | 30093209.8
COMED | 2003 | 3 | 1.0021 | 3129855.0422 | 3925231.1775 | 30012379.484 | 3129855.0422 | 3925231.1775 | 30012379.484 | 3104228.7038 | 3893092.5318 | 30066967.97 | 3053434.7684 | 3832446.6624 | 30167417.793 | 3024674.4067 | 3796348.7725 | 30228552.779
COMED | 2003 | 4 | 1.0023 | 3130616.0492 | 3926185.5758 | 30019676.827 | 3130616.0492 | 3926185.5758 | 30019676.827 | 3103767.4538 | 3892514.0663 | 30062500.391 | 3054154.2946 | 3833349.7587 | 30174526.589 | 3024191.9942 | 3795743.2838 | 30223731.555
COMED | 2004 | 1 | 0.9963 | 2857042.8944 | 3549374.5768 | 27323768.295 | 2857042.8944 | 3549374.5768 | 27323768.295 | 2831912.3301 | 3518154.2595 | 27374241.683 | 2786916.4396 | 3465017.8638 | 27451516.965 | 2758870.6697 | 3430148.1087 | 27507499.942
COMED | 2004 | 2 | 0.99737 | 2860135.5546 | 3553216.6646 | 27353345.426 | 2860135.5546 | 3553216.6646 | 27353345.426 | 2834956.1549 | 3521935.6777 | 27403664.344 | 2789923.1992 | 3468756.2162 | 27481133.968 | 2761822.6523 | 3433818.3559 | 27536932.877
COMED | 2004 | 3 | 1.0012 | 2871133.4516 | 3566879.6222 | 27458525.502 | 2871133.4516 | 3566879.6222 | 27458525.502 | 2845281.493 | 3534763.0989 | 27503472.625 | 2800717.9036 | 3482177.4451 | 27587463.317 | 2771945.6534 | 3446404.4454 | 27637864.92
COMED | 2004 | 4 | 1.0051 | 2882341.8411 | 3580804.0798 | 27565718.655 | 2882341.8411 | 3580804.0798 | 27565718.655 | 2856369.9426 | 3548538.5522 | 27610657.404 | 2811715.5917 | 3495851.0469 | 27695792.084 | 2782812.7859 | 3459915.7254 | 27746216.374
COMED | 2005 | 1 | 0.99588 | 2976659.5971 | 3673751.9811 | 28083340.789 | 2976659.5971 | 3673751.9811 | 28083340.789 | 2951133.2655 | 3642247.7367 | 28147027.36 | 2907654.2323 | 3591450.4426 | 28250461.54 | 2879226.0514 | 3556336.7755 | 28321367.138
COMED | 2005 | 2 | 0.99651 | 2978568.3411 | 3676107.7264 | 28101348.863 | 2978568.3411 | 3676107.7264 | 28101348.863 | 2952736.6448 | 3644226.6052 | 28162319.913 | 2909500.508 | 3593730.9091 | 28268399.76 | 2880765.7054 | 3558238.5116 | 28336511.87
COMED | 2005 | 3 | 1.0028 | 2997454.8326 | 3699417.1722 | 28279533.758 | 2997454.8326 | 3699417.1722 | 28279533.758 | 2971663.298 | 3667585.618 | 28342836.677 | 2928070.5485 | 3616668.0861 | 28448824.313 | 2899357.5999 | 3581202.6822 | 28519390.136
COMED | 2005 | 4 | 1.0048 | 3003272.5355 | 3706597.3004 | 28334420.966 | 3003272.5355 | 3706597.3004 | 28334420.966 | 2977696.7836 | 3675032.0622 | 28400382.26 | 2933763.0654 | 3623699.3184 | 28504132.206 | 2905255.1261 | 3588487.136 | 28577400.866
COMED | 2006 | 1 | 0.99687 | 3100376.2337 | 3715203.154 | 28739935.201 | 3100376.2337 | 3715203.154 | 28739935.201 | 3072978.4348 | 3682372.1744 | 28792776.1 | 3026258.6512 | 3629281.6147 | 28889378.177 | 2995883.9142 | 3592854.3005 | 28948340.024
COMED | 2006 | 2 | 0.99761 | 3102689.5262 | 3717975.189 | 28761379.01 | 3102689.5262 | 3717975.189 | 28761379.01 | 3074653.6093 | 3684379.5481 | 28808471.923 | 3028492.0044 | 3631959.9937 | 28910698.293 | 2997483.4799 | 3594772.6013 | 28963796.154
COMED | 2006 | 3 | 1.0015 | 3114755.1355 | 3732433.4955 | 28873225.058 | 3114755.1355 | 3732433.4955 | 28873225.058 | 3087544.5479 | 3699826.8526 | 28929255.689 | 3040331.5201 | 3646158.693 | 29023721.099 | 3010123.3615 | 3609931.1503 | 29085931.592
COMED | 2006 | 4 | 1.004 | 3122672.3418 | 3741920.7408 | 28946616.149 | 3122672.3418 | 3741920.7408 | 28946616.149 | 3096588.7499 | 3710664.5849 | 29013996.825 | 3048089.7815 | 3655462.8929 | 29097783.291 | 3018983.8652 | 3620557.2291 | 29171548.017
COMED | 2007 | 1 | 0.99793 | 3135142.9768 | 3656796.4663 | 28539913.462 | 3135142.9768 | 3656796.4663 | 28539913.462 | 3109808.9288 | 3627247.1099 | 28600452.381 | 3061033.7817 | 3573205.6887 | 28710870.81 | 3032749.0775 | 3540188.3903 | 28778376.653
COMED | 2007 | 2 | 0.99787 | 3134924.0988 | 3656541.1694 | 28537920.966 | 3134924.0988 | 3656541.1694 | 28537920.966 | 3110174.1179 | 3627673.0625 | 28603810.971 | 3060776.2638 | 3572905.0829 | 28708455.429 | 3033063.787 | 3540555.7568 | 28781362.995
COMED | 2007 | 3 | 0.99945 | 3139899.8159 | 3662344.7915 | 28583216.041 | 3139899.8159 | 3662344.7915 | 28583216.041 | 3114647.5272 | 3632890.7982 | 28644952.255 | 3065637.5231 | 3578579.7277 | 28754051.459 | 3037425.101 | 3545646.8056 | 28822748.397
COMED | 2007 | 4 | 1.0048 | 3156557.8987 | 3681774.5969 | 28734858.324 | 3156557.8987 | 3681774.5969 | 28734858.324 | 3129951.4961 | 3650741.1801 | 28785700.591 | 3082007.5744 | 3597688.8146 | 28907593.845 | 3052449.7344 | 3563185.3593 | 28965320.217
COMED | 2008 | 1 | 1.0019 | 3218575.1515 | 3634496.0941 | 28790414.842 | 3218575.1515 | 3634496.0941 | 28790414.842 | 3191819.0237 | 3604282.4009 | 28848070.765 | 3137710.866 | 3546009.7969 | 28959530.531 | 3107612.4455 | 3511994.7782 | 29024302.894
COMED | 2008 | 2 | 1.0051 | 3228691.3304 | 3645919.538 | 28880904.879 | 3228691.3304 | 3645919.538 | 28880904.879 | 3201254.4779 | 3614937.1533 | 28933349.614 | 3147628.5254 | 3557218.0053 | 29051065.656 | 3116854.9858 | 3522440.0166 | 29110625.848
COMED | 2008 | 3 | 1.0025 | 3220455.1964 | 3636619.0882 | 28807231.995 | 3220455.1964 | 3636619.0882 | 28807231.995 | 3193279.0565 | 3605931.1067 | 28861266.73 | 3139495.574 | 3548026.7424 | 28976002.508 | 3108986.364 | 3513547.4797 | 29037134.941
COMED | 2008 | 4 | 0.99052 | 3181964.1101 | 3593153.9843 | 28462926.117 | 3181964.1101 | 3593153.9843 | 28462926.117 | 3156143.6829 | 3563996.908 | 28525632.448 | 3101613.9958 | 3505215.7719 | 28626374.143 | 3072471.0469 | 3472280.5568 | 28696091.248
COMED | 2009 | 1 | 1.0043 | 3258897.8717 | 3585342.0129 | 28800938.63 | 3258897.8717 | 3585342.0129 | 28800938.63 | 3233647.0464 | 3557561.8098 | 28838440.113 | 3169195.7965 | 3489437.0485 | 28956460.113 | 3140329.6752 | 3457654.0602 | 29000187.84
COMED | 2009 | 2 | 0.99954 | 3243556.6527 | 3568464.0623 | 28665358.589 | 3243556.6527 | 3568464.0623 | 28665358.589 | 3218085.0479 | 3540440.9642 | 28699654.476 | 3154132.3779 | 3472851.4999 | 28818827.948 | 3125074.3748 | 3440857.2405 | 28859308.817
COMED | 2009 | 3 | 0.9959 | 3231726.0375 | 3555448.3732 | 28560803.971 | 3231726.0375 | 3555448.3732 | 28560803.971 | 3207518.4191 | 3528815.8751 | 28605418.746 | 3142502.221 | 3460046.1377 | 28712564.973 | 3114699.6392 | 3429434.1574 | 28763500.634
COMED | 2009 | 4 | 1.0003 | 3245979.1189 | 3571129.1873 | 28686767.453 | 3245979.1189 | 3571129.1873 | 28686767.453 | 3222815.0728 | 3545644.7962 | 28741837.973 | 3156456.0783 | 3475410.0059 | 28840059.246 | 3129666.2159 | 3445913.0785 | 28901713.363
COMED | 2010 | 1 | 0.99692 | 3187817.16 | 3419839.4555 | 27545954.999 | 3187817.16 | 3419839.4555 | 27545954.999 | 3166698.5263 | 3397183.7217 | 27592350.816 | 3101744.0096 | 3330157.114 | 27738471.589 | 3077129.7429 | 3303730.2473 | 27792802.763
COMED | 2010 | 2 | 0.99718 | 3188622.3579 | 3420703.259 | 27552912.722 | 3188622.3579 | 3420703.259 | 27552912.722 | 3167447.0709 | 3397986.7485 | 27598873.099 | 3102489.5396 | 3330957.545 | 27745138.762 | 3077814.8134 | 3304465.7665 | 27798990.357
COMED | 2010 | 3 | 1.0011 | 3201054.446 | 3434040.205 | 27660338.5 | 3201054.446 | 3434040.205 | 27660338.5 | 3180237.9918 | 3411708.6446 | 27710324.055 | 3114663.5259 | 3344028.0263 | 27854009.053 | 3090332.9325 | 3317905.7226 | 27912054.687
COMED | 2010 | 4 | 1.0048 | 3213118.3024 | 3446982.118 | 27764582.385 | 3213118.3024 | 3446982.118 | 27764582.385 | 3192060.1347 | 3424391.2512 | 27813333.771 | 3126457.1059 | 3356690.0881 | 27959477.423 | 3101873.4517 | 3330296.0882 | 28016289.283
COMED | 2011 | 1 | 0.99668 | 3225824.4479 | 3371063.4007 | 27163957.336 | 3225824.4479 | 3371063.4007 | 27163957.336 | 3204856.3961 | 3349151.2871 | 27212139.708 | 3136573.0376 | 3280409.4432 | 27352355.197 | 3111932.1394 | 3254638.567 | 27408480.838
COMED | 2011 | 2 | 0.99726 | 3227711.5596 | 3373035.4774 | 27179848.288 | 3227711.5596 | 3373035.4774 | 27179848.288 | 3207179.8575 | 3351579.3596 | 27231868.005 | 3138392.2523 | 3282312.0831 | 27368219.583 | 3114174.1591 | 3256983.4009 | 27428227.527
COMED | 2011 | 3 | 0.9997 | 3235606.8253 | 3381286.2182 | 27246332.582 | 3235606.8253 | 3381286.2182 | 27246332.582 | 3214246.9813 | 3358964.6723 | 27291874.3 | 3146112.4845 | 3290386.3483 | 27435543.548 | 3121070.9206 | 3264196.4329 | 27488971.061
COMED | 2011 | 4 | 1.0064 | 3257165.3984 | 3403815.4407 | 27427872.578 | 3257165.3984 | 3403815.4407 | 27427872.578 | 3234677.9873 | 3380315.5603 | 27465352.085 | 3167249.5123 | 3312492.6742 | 27619868.123 | 3141081.8007 | 3285124.9683 | 27665217.778
COMED | 2012 | 1 | 0.99748 | 3305589.7698 | 3364458.9691 | 27062566.851 | 3305589.7698 | 3364458.9691 | 27062566.851 | 3283717.7329 | 3342197.4134 | 27107579.128 | 3217556.7723 | 3277471.7431 | 27255167.494 | 3191958.7644 | 3251397.0681 | 27308435.497
COMED | 2012 | 2 | 0.9998 | 3313281.595 | 3372287.7779 | 27125539.133 | 3313281.595 | 3372287.7779 | 27125539.133 | 3289875.6668 | 3348465.0138 | 27158413.789 | 3225093.2848 | 3285148.5951 | 27319007.521 | 3197980.0071 | 3257530.4339 | 27359949.544
COMED | 2012 | 3 | 1.0007 | 3316289.4628 | 3375349.2128 | 27150164.277 | 3316289.4628 | 3375349.2128 | 27150164.277 | 3294291.6379 | 3352959.629 | 27194868.289 | 3228024.1083 | 3288133.9942 | 27343833.838 | 3202287.1506 | 3261917.7819 | 27396798.815
COMED | 2012 | 4 | 1.002 | 3320591.7854 | 3379728.1554 | 27185387.007 | 3320591.7854 | 3379728.1554 | 27185387.007 | 3301484.5126 | 3360280.6015 | 27254246.542 | 3232219.3813 | 3292407.3885 | 27379371.011 | 3209311.6618 | 3269073.0984 | 27456896.211
COMED | 2013 | 1 | 0.99786 | 3359761.4663 | 3377405.8566 | 27243037.618 | 3359761.4663 | 3377405.8566 | 27243037.618 | 3340713.3145 | 3358257.6701 | 27277592.715 | 3270828.7416 | 3290630.1286 | 27424254.44 | 3248211.898 | 3267876.364 | 27466204.002
COMED | 2013 | 2 | 0.99773 | 3359304.946 | 3376946.9388 | 27239335.867 | 3359304.946 | 3376946.9388 | 27239335.867 | 3340849.9309 | 3358395.0039 | 27278708.214 | 3270355.9092 | 3290154.4336 | 27420289.977 | 3248318.1407 | 3267983.2499 | 27467102.368
COMED | 2013 | 3 | 0.99975 | 3366106.1718 | 3383783.8825 | 27294484.44 | 3366106.1718 | 3383783.8825 | 27294484.44 | 3348161.2526 | 3365744.7223 | 27338406.619 | 3277016.1136 | 3296854.9585 | 27476132.443 | 3255469.796 | 3275178.2009 | 27527575.277
COMED | 2013 | 4 | 1.0047 | 3382673.8361 | 3400438.5549 | 27428825.377 | 3382673.8361 | 3400438.5549 | 27428825.377 | 3363701.191 | 3381366.2715 | 27465293.326 | 3293279.2246 | 3313216.5253 | 27612490.452 | 3270709.2736 | 3290509.9373 | 27656437.13
COMED | 2014 | 1 | 0.99655 | 3431223.3621 | 3326397.2886 | 27464864.208 | 3431223.3621 | 3326397.2886 | 27464864.208 | 3409719.386 | 3305550.2728 | 27519528.243 | 3352048.2059 | 3249825.4602 | 27618524.936 | 3326787.3785 | 3225334.9771 | 27680650.914
COMED | 2014 | 2 | 0.99759 | 3434794.5704 | 3329859.3941 | 27493449.566 | 3434794.5704 | 3329859.3941 | 27493449.566 | 3413559.7716 | 3309273.3321 | 27550523.638 | 3355559.2172 | 3253229.4012 | 27647453.206 | 3330555.317 | 3228988.0101 | 27712002.179
COMED | 2014 | 3 | 1.0023 | 3451127.1355 | 3345692.9889 | 27624181.855 | 3451127.1355 | 3345692.9889 | 27624181.855 | 3427151.6947 | 3322450.0132 | 27660222.786 | 3371661.8488 | 3268840.9733 | 27780127.591 | 3343945.9493 | 3241970.287 | 27823419.404
COMED | 2014 | 4 | 1.0035 | 3455199.9283 | 3349641.3553 | 27656782.094 | 3455199.9283 | 3349641.3553 | 27656782.094 | 3430558.949 | 3325753.1737 | 27687722.418 | 3375678.7059 | 3272735.3339 | 27813223.674 | 3347300.8845 | 3245222.9113 | 27851334.259
COMED | 2015 | 1 | 0.99636 | 3483451.8575 | 3268683.4522 | 27568764.201 | 3483451.8575 | 3268683.4522 | 27568764.201 | 3458190.9652 | 3244979.9925 | 27608225.085 | 3409415.4044 | 3194410.6677 | 27702867.539 | 3380342.5052 | 3167171.1653 | 27748972.362
COMED | 2015 | 2 | 0.99945 | 3494258.9395 | 3278824.2354 | 27654293.7 | 3494258.9395 | 3278824.2354 | 27654293.7 | 3468538.5469 | 3254689.6054 | 27690834.278 | 3420084.7925 | 3204407.2223 | 27789560.596 | 3390542.6193 | 3176728.0393 | 27832704.316
COMED | 2015 | 3 | 1.0015 | 3501255.9716 | 3285389.8731 | 27709669.671 | 3501255.9716 | 3285389.8731 | 27709669.671 | 3476629.9205 | 3262282.1142 | 27755431.192 | 3427011.4859 | 3210897.1042 | 27845842.758 | 3398541.4086 | 3184222.4085 | 27898365.764
COMED | 2015 | 4 | 1.0027 | 3505693.5233 | 3289553.8325 | 27744789.38 | 3505693.5233 | 3289553.8325 | 27744789.38 | 3481978.6201 | 3267301.0457 | 27798132.16 | 3431413.9332 | 3215021.9242 | 27881614.408 | 3403836.4955 | 3189183.5763 | 27941832.726
COMED | 2016 | 1 | 0.99852 | 3429636.7483 | 3161166.0257 | 26995281.508 | 3429636.7483 | 3161166.0257 | 26995281.508 | 3408302.5624 | 3141501.8722 | 27035058.879 | 3366267.7203 | 3052846.0342 | 27171322.704 | 3341420.9124 | 3030312.6277 | 27217932.006
COMED | 2016 | 2 | 0.99879 | 3430552.2701 | 3162009.8808 | 27002487.744 | 3430552.2701 | 3162009.8808 | 27002487.744 | 3406789.3418 | 3140107.1059 | 27023055.834 | 3367199.7577 | 3053691.2928 | 27178845.78 | 3339952.0064 | 3028980.4866 | 27205966.862
COMED | 2016 | 3 | 0.99958 | 3433278.3023 | 3164522.5203 | 27023944.829 | 3433278.3023 | 3164522.5203 | 27023944.829 | 3414265.0087 | 3146997.5804 | 27082353.708 | 3369920.1872 | 3056158.4324 | 27200804.126 | 3347362.6371 | 3035701.1387 | 27266331.014
COMED | 2016 | 4 | 1.0031 | 3445425.082 | 3175718.4544 | 27119554.294 | 3445425.082 | 3175718.4544 | 27119554.294 | 3425710.6998 | 3157547.3069 | 27173142.283 | 3381971.1854 | 3067087.4034 | 27298075.522 | 3358710.9583 | 3045992.8565 | 27358770.082
COMED | 2017 | 1 | 0.99958 | 3446084.3516 | 3121536.8001 | 27075657.833 | 3446084.3516 | 3121536.8001 | 27075657.833 | 3425685.2197 | 3103058.8308 | 27115567.475 | 3380702.8328 | 3057479.4204 | 27199134.659 | 3356879.1049 | 3035933.4397 | 27245301.674
COMED | 2017 | 2 | 0.99863 | 3442785.4068 | 3118548.5455 | 27049738.241 | 3442785.4068 | 3118548.5455 | 27049738.241 | 3420928.8631 | 3098750.4214 | 27077919.151 | 3377470.5749 | 3054556.1933 | 27173129.825 | 3352207.4426 | 3031708.4274 | 27207385.251
COMED | 2017 | 3 | 1.0003 | 3448525.768 | 3123748.2873 | 27094839.881 | 3448525.768 | 3123748.2873 | 27094839.881 | 3429818.4009 | 3106802.7546 | 27148283.136 | 3383192.441 | 3059731.0012 | 27219164.574 | 3361040.8195 | 3039697.2596 | 27279079.229
COMED | 2017 | 4 | 1.0015 | 3452689.5899 | 3127519.9661 | 27127554.755 | 3452689.5899 | 3127519.9661 | 27127554.755 | 3430991.7658 | 3107865.6136 | 27157570.754 | 3387351.5942 | 3063492.5047 | 27252626.66 | 3362240.338 | 3040782.0942 | 27288814.832
COMED | 2018 | 1 | 0.99949 | 3365792.6298 | 3035153.7026 | 26295049.517 | 3365792.6298 | 3035153.7026 | 26295049.517 | 3344909.4661 | 3016321.9983 | 26341123.831 | 3303864.9655 | 2978478.3964 | 26433904.118 | 3279532.8153 | 2956542.638 | 26487662.836
COMED | 2018 | 2 | 0.99807 | 3361032.3873 | 3030861.083 | 26257860.413 | 3361032.3873 | 3030861.083 | 26257860.413 | 3336262.5922 | 3008524.5509 | 26273029.798 | 3299197.9541 | 2974271.0233 | 26396563.811 | 3271025.5595 | 2948873.2332 | 26418952.646
COMED | 2018 | 3 | 1.0012 | 3371558.2825 | 3040352.966 | 26340093.327 | 3371558.2825 | 3040352.966 | 26340093.327 | 3352325.0072 | 3023009.0731 | 26399521.133 | 3309652.344 | 2983695.7954 | 26480208.373 | 3286950.1079 | 2963229.4263 | 26547569.767
COMED | 2018 | 4 | 1.0012 | 3371723.3936 | 3040501.8574 | 26341383.247 | 3371723.3936 | 3040501.8574 | 26341383.247 | 3353317.5056 | 3023904.0734 | 26407337.047 | 3309855.0459 | 2983878.5339 | 26481830.172 | 3287973.2588 | 2964151.8105 | 26555833.406
COMED | 2019 | 1 | 0.99971 | 3385018.403 | 3039606.9309 | 26356746.296 | 3385018.403 | 3039606.9309 | 26356746.296 | 3368050.7962 | 3024370.7197 | 26383579.623 | 3317078.9279 | 2981633.9701 | 26483370.922 | 3296888.1161 | 2963484.9867 | 26516381.376
COMED | 2019 | 2 | 0.99823 | 3380006.0764 | 3035106.0684 | 26317718.851 | 3380006.0764 | 3035106.0684 | 26317718.851 | 3365082.2583 | 3021705.0952 | 26360325.622 | 3312157.9379 | 2977210.6231 | 26444082.015 | 3293991.3159 | 2960881.1301 | 26493082.842
COMED | 2019 | 3 | 1.0006 | 3387898.3952 | 3042193.0451 | 26379170.76 | 3387898.3952 | 3042193.0451 | 26379170.76 | 3369661.692 | 3025817.2378 | 26396198.553 | 3320011.2935 | 2984269.7955 | 26506782.763 | 3298562.4673 | 2964990.0164 | 26529847.934
COMED | 2019 | 4 | 1.0015 | 3391078.1478 | 3045048.3319 | 26403929.247 | 3391078.1478 | 3045048.3319 | 26403929.247 | 3375690.0512 | 3031230.4557 | 26443421.622 | 3323213.1907 | 2987147.8957 | 26532346.53 | 3304570.6993 | 2970390.6563 | 26578171.251
COMED | 2020 | 1 | 1.0334 | 3140228.8928 | 2805821.836 | 24847662.158 | 3140228.8928 | 2805821.836 | 24847662.158 | 3119584.2041 | 2787375.6271 | 24803396.965 | 3071317.0601 | 2753068.4854 | 24992390.908 | 3047507.7618 | 2731726.2965 | 24954452.299
COMED | 2020 | 2 | 0.96141 | 2921536.395 | 2610418.1866 | 23117215.912 | 2921536.395 | 2610418.1866 | 23117215.912 | 2933074.8514 | 2620727.8978 | 23320486.036 | 2855953.1556 | 2560020.4976 | 23239898.806 | 2864073.0376 | 2567299.0008 | 23452400.972
COMED | 2020 | 3 | 0.99942 | 3037029.4444 | 2713612.2311 | 24031076.771 | 3037029.4444 | 2713612.2311 | 24031076.771 | 3024651.0964 | 2702552.0694 | 24048596.517 | 2969796.0325 | 2662067.0238 | 24166278.476 | 2954203.5319 | 2648090.2115 | 24190432.603
COMED | 2020 | 4 | 1.0058 | 3056410.2611 | 2730929.1594 | 24184431.192 | 3056410.2611 | 2730929.1594 | 24184431.192 | 3031816.0248 | 2708953.9953 | 24105563.905 | 2988925.6164 | 2679214.4082 | 24321942.651 | 2961268.9555 | 2654423.5188 | 24248287.673
COMED | 2021 | 1 | 0.99483 | 3069103.1158 | 2733695.4047 | 24044240.69 | 3069103.1158 | 2733695.4047 | 24044240.69 | 3026293.7624 | 2695564.4823 | 23947128.104 | 3004877.6385 | 2687676.8822 | 24162858.795 | 2959204.9687 | 2646825.5087 | 24081765.306
COMED | 2021 | 2 | 0.99625 | 3073496.1295 | 2737608.3267 | 24078656.828 | 3073496.1295 | 2737608.3267 | 24078656.828 | 3024337.6861 | 2693822.1762 | 23931649.629 | 3009221.4477 | 2691562.1504 | 24197788.287 | 2957275.2084 | 2645099.4577 | 24066061.076
COMED | 2021 | 3 | 1.0007 | 3087174.8299 | 2749792.1469 | 24185819.72 | 3087174.8299 | 2749792.1469 | 24185819.72 | 3039777.862 | 2707574.9686 | 24053828.075 | 3022731.1861 | 2703645.7745 | 24306422.961 | 2972516.8348 | 2658732.1483 | 24190096.171
COMED | 2021 | 4 | 1.0082 | 3110432.284 | 2770507.9042 | 24368025.336 | 3110432.284 | 2770507.9042 | 24368025.336 | 3058123.0577 | 2723915.3049 | 24198994.006 | 3045709.3705 | 2724198.3368 | 24491195.417 | 2990631.1289 | 2674934.2621 | 24337508.799
COMED | 2022 | 1 | 0.99717 | 3132897.0609 | 2772566.4871 | 24198258.187 | 3163291.4485 | 2779546.0918 | 24344249.66 | 3086496.4995 | 2731502.6925 | 24062888.461 | 3069368.2635 | 2732057.679 | 24338265 | 3020083.4546 | 2688189.0621 | 24216735.071
COMED | 2022 | 2 | 0.99874 | 3137834.9718 | 2776936.4635 | 24236398.234 | 3168277.2654 | 2783927.0691 | 24382619.811 | 3087009.764 | 2731956.9238 | 24066889.965 | 3074260.7597 | 2736412.5106 | 24377059.585 | 3020596.9239 | 2688646.1032 | 24220852.357
COMED | 2022 | 3 | 1.001 | 3144862.5215 | 2783155.7387 | 24290678.492 | 3175372.9942 | 2790162.0005 | 24437227.55 | 3103727.8657 | 2746752.1908 | 24197227.328 | 3081224.095 | 2742610.6047 | 24432274.693 | 3037109.9524 | 2703344.4198 | 24353263.147
COMED | 2022 | 4 | 1.0031 | 3151531.6864 | 2789057.8487 | 24342190.614 | 3182106.8613 | 2796078.9684 | 24489050.452 | 3119609.8286 | 2760807.4876 | 24321046.002 | 3087831.0246 | 2748491.4607 | 24484663.715 | 3052797.2694 | 2717307.767 | 24479052.916
COMED | 2023 | 1 | 0.99832 | 3153907.9436 | 2759861.2068 | 24211105.57 | 3217786.1671 | 2773773.9378 | 24494625.806 | 3128829.4971 | 2737916.0414 | 24177588.878 | 3093086.4272 | 2725472.0568 | 24377155 | 3064780.549 | 2700530.3418 | 24353076.386
COMED | 2023 | 2 | 0.99755 | 3151479.0467 | 2757735.7743 | 24192460.042 | 3215308.0762 | 2771637.7909 | 24475761.932 | 3130259.6879 | 2739167.5452 | 24188640.475 | 3090705.5186 | 2723374.12 | 24358390.643 | 3066203.2651 | 2701783.9677 | 24364381.442
COMED | 2023 | 3 | 1.0005 | 3160879.9241 | 2765962.1137 | 24264626.269 | 3224899.3559 | 2779905.6 | 24548773.25 | 3140610.5197 | 2748225.1524 | 24268625.069 | 3100023.5907 | 2731584.736 | 24431827.998 | 3076445.3113 | 2710808.7431 | 24445765.844
COMED | 2023 | 4 | 1.0036 | 3170617.6035 | 2774483.1752 | 24339377.97 | 3234834.2591 | 2788469.617 | 24624400.319 | 3148632.5117 | 2755244.8831 | 24330613.881 | 3109675.95 | 2740089.9092 | 24507899.93 | 3084389.3289 | 2717808.6116 | 24508889.864
COMED | 2024 | 1 | 0.99916 | 3173538.2811 | 2742005.9538 | 24224888.859 | 3270160.3492 | 2762766.144 | 24635528.353 | 3143850.2174 | 2716354.8224 | 24183601.272 | 3115637.5946 | 2713746.2628 | 24415648.732 | 3082709.9243 | 2685065.9881 | 24386800.17
COMED | 2024 | 2 | 0.99803 | 3169951.7019 | 2738907.0715 | 24197511.063 | 3266464.5724 | 2759643.7995 | 24607686.472 | 3142286.9551 | 2715004.1299 | 24171576.109 | 3112117.3119 | 2710680.0674 | 24388062.088 | 3081187.3077 | 2683739.7764 | 24374755.006
COMED | 2024 | 3 | 1.0002 | 3176991.5442 | 2744989.6481 | 24251248.999 | 3273718.7509 | 2765772.4283 | 24662335.327 | 3146513.6367 | 2718656.0745 | 24204089.23 | 3119116.9762 | 2716776.8332 | 24442914.856 | 3085394.4069 | 2687404.1948 | 24408036.661
COMED | 2024 | 4 | 1.0026 | 3184404.3398 | 2751394.4644 | 24307833.837 | 3281357.2377 | 2772225.7365 | 24719879.343 | 3150617.2016 | 2722201.6436 | 24235655.294 | 3126487.9836 | 2723197.042 | 24500677.648 | 3089481.8151 | 2690964.3613 | 24440371.46
COMED | 2025 | 1 | 0.99923 | 3177998.1949 | 2711550.2315 | 24203444.295 | 3305304.8012 | 2738957.5206 | 24730252.938 | 3135808.5637 | 2675552.9473 | 24107806.113 | 3122396.6543 | 2689427.7988 | 24412896.907 | 3077061.86 | 2650379.3788 | 24333230.891
COMED | 2025 | 2 | 0.99816 | 3174624.0248 | 2708671.3024 | 24177746.818 | 3301795.4661 | 2736049.4924 | 24703996.133 | 3133880.2505 | 2673907.6607 | 24092981.42 | 3119087.3446 | 2686577.3763 | 24387022.605 | 3075182.0158 | 2648760.2042 | 24318365.189
COMED | 2025 | 3 | 1.0002 | 3181232.7931 | 2714310.0744 | 24228078.802 | 3308668.9733 | 2741745.2589 | 24755423.636 | 3137237.8204 | 2676772.4261 | 24118794.106 | 3125661.0502 | 2692239.5354 | 24438420.045 | 3078532.7328 | 2651646.2922 | 24344862.469
COMED | 2025 | 4 | 1.0024 | 3187992.0817 | 2720077.2741 | 24279557.14 | 3315699.0305 | 2747570.7512 | 24808022.443 | 3140786.5975 | 2679800.3345 | 24146076.776 | 3132381.6901 | 2698028.2541 | 24490966.313 | 3082070.6688 | 2654693.6383 | 24372840.267
COMED | 2026 | 1 | 0.99931 | 3190415.9768 | 2679455.9467 | 24139636.092 | 3347415.2712 | 2713352.2273 | 24813487.546 | 3136294.0923 | 2634001.935 | 23988528.865 | 3136279.6995 | 2663325.8208 | 24364638.77 | 3079102.6694 | 2614771.1397 | 24232424.472
COMED | 2026 | 2 | 0.99845 | 3187659.7263 | 2677141.1226 | 24118781.481 | 3344523.3866 | 2711008.1196 | 24792050.785 | 3134709.7999 | 2632671.3745 | 23976411.111 | 3133572.1277 | 2661026.5534 | 24343604.61 | 3077556.8872 | 2613458.463 | 24220259.223
COMED | 2026 | 3 | 1.0003 | 3193462.1548 | 2682014.2651 | 24162684.381 | 3350611.3507 | 2715942.9095 | 24837179.222 | 3137960.969 | 2635401.8537 | 24001278.282 | 3139343.594 | 2665927.6772 | 24388441.074 | 3080799.8276 | 2616212.3649 | 24245781.044
COMED | 2026 | 4 | 1.002 | 3198958.5984 | 2686630.4276 | 24204272.107 | 3356378.2724 | 2720617.4684 | 24879927.859 | 3141398.3204 | 2638288.6971 | 24027569.504 | 3144811.2726 | 2670570.8248 | 24430917.519 | 3084226.9617 | 2619122.684 | 24272752.463
COMED | 2027 | 1 | 0.99944 | 3198093.8312 | 2646223.331 | 24079274.541 | 3383569.8854 | 2686445.0268 | 24887082.445 | 3136573.1531 | 2595318.8039 | 23893330.018 | 3145067.3931 | 2635917.4898 | 24313774.602 | 3080551.684 | 2581846.1252 | 24148495.617
COMED | 2027 | 2 | 0.99853 | 3195183.6686 | 2643815.3528 | 24057363.175 | 3380490.9455 | 2684000.4482 | 24864436 | 3134245.8998 | 2593393.1469 | 23875601.807 | 3142204.4989 | 2633518.065 | 24291642.242 | 3078270.4097 | 2579934.1627 | 24130612.67
COMED | 2027 | 3 | 1.0002 | 3200454.8176 | 2648176.9001 | 24097051.018 | 3386067.7991 | 2688428.2895 | 24905455.284 | 3138303.3201 | 2596750.4093 | 23906509.832 | 3147450.4726 | 2637914.7765 | 24332197.628 | 3082313.9527 | 2583323.1031 | 24162310.071
COMED | 2027 | 4 | 1.0018 | 3205794.3309 | 2652595.0145 | 24137253.592 | 3391716.9818 | 2692913.5578 | 24947006.568 | 3142323.0609 | 2600076.4943 | 23937130.828 | 3152764.5598 | 2642368.5747 | 24373279.584 | 3086320.5305 | 2586681.0624 | 24193717.701
COMED | 2028 | 1 | 0.99949 | 3212708.33 | 2614803.4166 | 24015027.107 | 3425901.0027 | 2661230.0465 | 24958975.858 | 3145844.0072 | 2560382.9583 | 23805156.179 | 3160334.7681 | 2610179.3935 | 24272541.923 | 3090518.0233 | 2552516.4426 | 24084942.881
COMED | 2028 | 2 | 0.9986 | 3209838.3802 | 2612467.5822 | 23993574.203 | 3422840.6054 | 2658852.7386 | 24936679.714 | 3143807.3038 | 2558725.298 | 23789744.085 | 3157514.105 | 2607849.7552 | 24250878.185 | 3088527.7496 | 2550872.6384 | 24069432.333
COMED | 2028 | 3 | 1.0002 | 3214911.5677 | 2616596.6181 | 24031496.331 | 3428250.4455 | 2663055.0869 | 24976092.432 | 3147620.1286 | 2561828.5325 | 23818596.403 | 3162569.04 | 2612024.7203 | 24289701.959 | 3092334.5299 | 2554016.7293 | 24099099.232
COMED | 2028 | 4 | 1.0017 | 3219921.1763 | 2620673.9076 | 24068943.206 | 3433592.4876 | 2667204.7698 | 25015011.215 | 3151218.4283 | 2564757.1664 | 23845825.371 | 3167562.1977 | 2616148.6623 | 24328051.259 | 3095930.337 | 2556986.5734 | 24127121.981
COMED | 2029 | 1 | 0.99959 | 3232447.8538 | 2581155.9771 | 23952812.412 | 3472826.9856 | 2633598.3076 | 25025259.85 | 3160289.7788 | 2523536.7192 | 23720512.739 | 3180646.3886 | 2582096.2419 | 24236043.62 | 3105573.0166 | 2521150.5573 | 24027613.326
COMED | 2029 | 2 | 0.99868 | 3229522.8066 | 2578820.285 | 23931137.474 | 3469684.4189 | 2631215.1603 | 25002614.453 | 3158098.9359 | 2521787.2997 | 23704068.703 | 3177774.4711 | 2579764.7764 | 24214160.044 | 3103434.811 | 2519414.73 | 24011070.17
COMED | 2029 | 3 | 1.0001 | 3234210.0443 | 2582563.1115 | 23965870.447 | 3474720.2203 | 2635034.0313 | 25038902.538 | 3161571.5997 | 2524560.2716 | 23730133.834 | 3182450.1561 | 2583560.5673 | 24249788.055 | 3106908.8678 | 2522235.0213 | 24037948.719
COMED | 2029 | 4 | 1.0016 | 3238949.9972 | 2586348.0319 | 24000994.046 | 3479812.6571 | 2638895.8513 | 25075598.738 | 3165066.2934 | 2527350.8346 | 23756364.317 | 3187177.7746 | 2587398.5186 | 24285811.791 | 3110404.6687 | 2525072.9646 | 24064995.499
COMED | 2030 | 1 | 0.99964 | 3252822.9003 | 2545830.6815 | 23843750.663 | 3521749.2702 | 2604094.3294 | 25084870.18 | 3176448.4591 | 2486056.0176 | 23592742.159 | 3202422.3932 | 2552191.9952 | 24157419.944 | 3123140.309 | 2489007.6068 | 23931661.482
COMED | 2030 | 2 | 0.99877 | 3249994.5645 | 2543617.0768 | 23823018.476 | 3518687.1023 | 2601830.0643 | 25063058.836 | 3174240.481 | 2484327.9375 | 23576342.629 | 3199642.6837 | 2549976.6871 | 24136451.251 | 3120982.2993 | 2487287.7664 | 23915125.318
COMED | 2030 | 3 | 1.0001 | 3254431.635 | 2547089.7621 | 23855542.965 | 3523491.0066 | 2605382.2251 | 25097276.296 | 3177841.8614 | 2487146.5676 | 23603091.51 | 3204070.1415 | 2553505.1793 | 24169849.706 | 3124583.7259 | 2490157.9475 | 23942721.94
COMED | 2030 | 4 | 1.0015 | 3258768.3807 | 2550483.9279 | 23887332.056 | 3528186.2917 | 2608854.0695 | 25130720.079 | 3181414.693 | 2489942.8539 | 23629628.346 | 3208398.1369 | 2556954.4043 | 24202497.867 | 3128157.1639 | 2493005.8229 | 23970104.095
COMED | 2031 | 1 | 0.99966 | 3263411.6796 | 2518803.8581 | 23750398.064 | 3559278.1163 | 2578019.6384 | 25147435.474 | 3183573.0695 | 2457181.9057 | 23484496.291 | 3214516.2446 | 2525614.2293 | 24095205.36 | 3131781.2478 | 2460610.1449 | 23855862.916
COMED | 2031 | 2 | 0.99869 | 3260243.8401 | 2516358.8198 | 23727343.22 | 3555823.0751 | 2575517.1186 | 25123024.506 | 3181202.6554 | 2455352.3455 | 23467010.284 | 3211398.7015 | 2523164.8059 | 24071837.041 | 3129461.8805 | 2458787.8405 | 23838195.491
COMED | 2031 | 3 | 1.0001 | 3264797.8048 | 2519873.7132 | 23760485.981 | 3560789.91 | 2579114.6452 | 25158116.779 | 3184657.6925 | 2458019.0518 | 23492497.308 | 3215944.5334 | 2526736.4219 | 24105911.454 | 3132920.5194 | 2461505.2595 | 23864541.141
COMED | 2031 | 4 | 1.0016 | 3269568.3698 | 2523555.7854 | 23795205.112 | 3565992.9825 | 2582883.2811 | 25194878.146 | 3188268.8534 | 2460806.2595 | 23519136.023 | 3220705.5748 | 2530477.126 | 24141599.023 | 3136534.0005 | 2464344.3366 | 23892066.279
COMED | 2032 | 1 | 0.9997 | 3279865.7297 | 2492623.4215 | 23676900.706 | 3602436.6354 | 2553020.5748 | 25217132.224 | 3195596.2589 | 2428580.5387 | 23392279.075 | 3232446.1674 | 2498402.8679 | 24049066.744 | 3145288.7058 | 2431037.6464 | 23792224.745
COMED | 2032 | 2 | 0.99871 | 3276604.1073 | 2490144.6626 | 23653355.502 | 3598854.2364 | 2550481.7547 | 25192055.356 | 3193269.7116 | 2426812.4156 | 23375248.374 | 3229235.0351 | 2495920.9388 | 24025176.25 | 3143011.9802 | 2429277.9333 | 23775002.679
COMED | 2032 | 3 | 1.0001 | 3281169.9911 | 2493614.6305 | 23686315.99 | 3603869.1694 | 2554035.8012 | 25227159.993 | 3196764.4025 | 2429468.3012 | 23400830.074 | 3233795.7463 | 2499445.9763 | 24059107.472 | 3146511.6142 | 2431982.8494 | 23801475.314
COMED | 2032 | 4 | 1.0015 | 3285771.2459 | 2497111.4796 | 23719531.818 | 3608922.9522 | 2557617.3802 | 25262536.578 | 3200367.2678 | 2432206.397 | 23427203.628 | 3238391.5052 | 2502998.1026 | 24093299.446 | 3150118.7615 | 2434770.864 | 23828761.223
COMED | 2033 | 1 | 0.99964 | 3293427.5179 | 2465567.7957 | 23611774.555 | 3641842.794 | 2527253.4155 | 25283568.291 | 3204866.3072 | 2399267.9704 | 23310264.987 | 3247559.7137 | 2470289.4495 | 24008171.857 | 3156114.7745 | 2400730.923 | 23735649.474
COMED | 2033 | 2 | 0.99865 | 3290148.578 | 2463113.0738 | 23588266.647 | 3638216.9715 | 2524737.2793 | 25258395.944 | 3202413.8293 | 2397431.9651 | 23292427.141 | 3244329.9329 | 2467832.6838 | 23984295.119 | 3153712.2337 | 2398903.4058 | 23717581.099
COMED | 2033 | 3 | 1.0001 | 3294983.6436 | 2466732.7624 | 23622930.983 | 3643563.5439 | 2528447.5283 | 25295514.633 | 3206032.7071 | 2400141.1756 | 23318748.677 | 3249159.9976 | 2471506.7218 | 24020002.245 | 3157336.9904 | 2401660.614 | 23744841.183
COMED | 2033 | 4 | 1.0016 | 3299861.2351 | 2470384.2873 | 23657900.203 | 3648957.1411 | 2532190.41 | 25332959.792 | 3209603.1782 | 2402814.1473 | 23344718.13 | 3254032.4949 | 2475213.0366 | 24056023.061 | 3160913.9843 | 2404381.4909 | 23771742.066
COMED | 2034 | 1 | 0.99967 | 3312212.7133 | 2437006.0016 | 23561999.181 | 3686078.6337 | 2500756.151 | 25354746.314 | 3218439.6613 | 2368011.1905 | 23239875.734 | 3267544.4999 | 2440980.1739 | 23978324.485 | 3170898.7331 | 2368782.1056 | 23686311.435
COMED | 2034 | 2 | 0.99867 | 3308885.5544 | 2434557.9987 | 23538330.859 | 3682375.9218 | 2498244.1103 | 25329277.156 | 3215955.7201 | 2366183.5965 | 23221939.562 | 3264265.9197 | 2438530.9496 | 23954265.177 | 3168464.3248 | 2366963.5099 | 23668126.637
COMED | 2034 | 3 | 1.0001 | 3313691.0522 | 2438093.7097 | 23572515.601 | 3687723.84 | 2501872.3127 | 25366062.89 | 3219525.5164 | 2368810.1232 | 23247716.532 | 3269068.658 | 2442118.778 | 23989509.262 | 3172041.7325 | 2369635.9697 | 23694849.532
COMED | 2034 | 4 | 1.0015 | 3318415.0188 | 2441569.433 | 23606120.356 | 3692981.0243 | 2505438.9582 | 25402224.51 | 3223055.3777 | 2371407.2672 | 23273205.138 | 3273790.3411 | 2445646.055 | 24024158.537 | 3175579.1683 | 2372278.5689 | 23721273.84
COMED | 2035 | 1 | 0.99968 | 3332317.9953 | 2407664.4963 | 23523679.304 | 3731023.9148 | 2475940.6512 | 25427435.498 | 3233326.8709 | 2336141.4856 | 23181255.243 | 3288735.483 | 2412987.5537 | 23958649.198 | 3186879.1469 | 2338254.2489 | 23647327.442
COMED | 2035 | 2 | 0.99867 | 3328965.3653 | 2405242.1559 | 23500012.237 | 3727270.1484 | 2473449.6185 | 25401853.07 | 3231015.1289 | 2334471.207 | 23164681.266 | 3285430.1555 | 2410562.3924 | 23934569.675 | 3184613.8114 | 2336592.1431 | 23630518.166
COMED | 2035 | 3 | 1.0001 | 3333709.8129 | 2408670.1115 | 23533504.498 | 3732582.2608 | 2476974.7835 | 25438055.838 | 3234541.4799 | 2337019.0642 | 23189963.351 | 3290173.49 | 2414042.6379 | 23969125.171 | 3188147.958 | 2339185.1919 | 23656742.292
COMED | 2035 | 4 | 1.0016 | 3338594.6851 | 2412199.5266 | 23567988.052 | 3738051.5993 | 2480604.2851 | 25475330.124 | 3238019.7156 | 2339532.1571 | 23214900.474 | 3295056.2909 | 2417625.2118 | 24004696.689 | 3191634.0038 | 2341742.9486 | 23682609.5
COMED | 2036 | 1 | 0.99969 | 3355030.0118 | 2378442.4626 | 23497380.483 | 3777892.5457 | 2451331.1286 | 25503297.278 | 3250036.5861 | 2304010.6926 | 23132563.577 | 3312304.6817 | 2383657.3741 | 23947824.201 | 3204455.5427 | 2306045.1312 | 23615151.432
COMED | 2036 | 2 | 0.99863 | 3351492.8268 | 2375934.8871 | 23472607.357 | 3773909.5395 | 2448746.7071 | 25476409.327 | 3247818.1974 | 2302438.0361 | 23116773.903 | 3308814.7282 | 2381145.8741 | 23922591.984 | 3202281.3687 | 2304480.515 | 23599128.914
COMED | 2036 | 3 | 1.0001 | 3356433.3924 | 2379437.3449 | 23507209.238 | 3779472.8061 | 2452356.4996 | 25513965.091 | 3251102.6129 | 2304766.4187 | 23140151.163 | 3313754.1918 | 2384700.4954 | 23958304.099 | 3205575.1873 | 2306850.869 | 23623402.624
COMED | 2036 | 4 | 1.0016 | 3361367.4139 | 2382935.1635 | 23541765.287 | 3785028.7036 | 2455961.5108 | 25551471.109 | 3254393.0414 | 2307099.0639 | 23163571.221 | 3318687.1056 | 2388250.4033 | 23993968.859 | 3208874.8327 | 2309225.4164 | 23647719.275
COMED | 2037 | 1 | 0.9997 | 3380210.7409 | 2348761.1144 | 23480214.473 | 3826618.7726 | 2426146.1081 | 25580440.234 | 3268380.0201 | 2271054.8208 | 23089770.466 | 3338163.5193 | 2353459.8486 | 23943578.533 | 3223488.8558 | 2272612.3363 | 23586280.029
COMED | 2037 | 2 | 0.99867 | 3376722.4202 | 2346337.2324 | 23455983.286 | 3822669.7663 | 2423642.3661 | 25554041.649 | 3266201.988 | 2269541.4012 | 23074383.559 | 3334721.3728 | 2351033.0791 | 23918889.118 | 3221353.7259 | 2271107.0348 | 23570657.276
COMED | 2037 | 3 | 1.0001 | 3381535.1334 | 2349681.377 | 23489414.201 | 3828118.0712 | 2427096.6908 | 25590462.847 | 3269477.8377 | 2271817.6464 | 23097526.099 | 3339534.7666 | 2354426.6004 | 23953414.051 | 3224639.1903 | 2273423.341 | 23594697.031
COMED | 2037 | 4 | 1.0015 | 3386401.2302 | 2353062.6156 | 23523215.938 | 3833626.8098 | 2430589.3316 | 25627288.036 | 3272800.2431 | 2274126.2411 | 23120997.537 | 3344401.3563 | 2357857.6257 | 23988320.541 | 3227970.8376 | 2275772.2068 | 23619074.707
DAYTON | 1998 | 1 | 0.99932 | 246653.2438 | 321643.8907 | 4609751.4582 | 246653.2438 | 321643.8907 | 4609751.4582 | 251574.7704 | 328061.7221 | 4599146.7169 | 226456.7378 | 295542.661 | 4653375.9304 | 230881.3162 | 301317.0605 | 4643861.9865
DAYTON | 1998 | 2 | 0.99666 | 245995.7643 | 320786.5159 | 4597463.6929 | 245995.7643 | 320786.5159 | 4597463.6929 | 250927.2724 | 327217.3636 | 4587309.527 | 225830.1757 | 294724.9515 | 4640500.9368 | 230264.85 | 300512.5269 | 4631462.6121
DAYTON | 1998 | 3 | 0.9972 | 246130.3144 | 320961.9736 | 4599978.3267 | 246130.3144 | 320961.9736 | 4599978.3267 | 251035.3701 | 327358.3266 | 4589285.7086 | 225967.7029 | 294904.4346 | 4643326.9323 | 230377.0385 | 300658.9411 | 4633719.1295
DAYTON | 1998 | 4 | 1.0068 | 248502.0183 | 324054.7531 | 4644303.5721 | 248502.0183 | 324054.7531 | 4644303.5721 | 253416.8118 | 330463.8043 | 4632821.8697 | 228231.0071 | 297858.2127 | 4689834.7355 | 232647.4115 | 303621.9445 | 4679384.5788
DAYTON | 1999 | 1 | 1.0003 | 227798.4625 | 290638.3746 | 4476363.9707 | 227798.4625 | 290638.3746 | 4476363.9707 | 232347.9343 | 296442.8522 | 4466186.993 | 209398.9958 | 267376.4908 | 4517784.2976 | 213497.6427 | 272609.9535 | 4508631.6063
DAYTON | 1999 | 2 | 0.99775 | 227208.2141 | 289885.3017 | 4464765.2672 | 227208.2141 | 289885.3017 | 4464765.2672 | 231769.8337 | 295705.2782 | 4455074.755 | 208842.4537 | 266665.8558 | 4505776.901 | 212953.3101 | 271914.9084 | 4497136.4195
DAYTON | 1999 | 3 | 0.99818 | 227306.0746 | 290010.1578 | 4466688.2798 | 227306.0746 | 290010.1578 | 4466688.2798 | 231853.0686 | 295811.4741 | 4456674.6943 | 208939.1247 | 266789.2926 | 4507862.5775 | 213036.0338 | 272020.5364 | 4498883.3756
DAYTON | 1999 | 4 | 1.0037 | 228567.9803 | 291620.1697 | 4491485.4155 | 228567.9803 | 291620.1697 | 4491485.4155 | 233074.873 | 297370.3224 | 4480160.193 | 210146.9091 | 268331.4831 | 4533920.5314 | 214204.3806 | 273512.37 | 4523556.4597
DAYTON | 2000 | 1 | 0.99724 | 230871.6719 | 290016.1582 | 4698374.1264 | 230871.6719 | 290016.1582 | 4698374.1264 | 235537.2003 | 295876.8973 | 4688774.6678 | 212171.3733 | 266737.9392 | 4736941.6513 | 216372.4441 | 272019.4481 | 4728325.4288
DAYTON | 2000 | 2 | 1.0025 | 232080.1246 | 291534.1912 | 4722966.8495 | 232080.1246 | 291534.1912 | 4722966.8495 | 236784.4196 | 297443.628 | 4713602.7211 | 213319.4006 | 268181.2181 | 4762572.5296 | 217555.9609 | 273507.3436 | 4754188.4841
DAYTON | 2000 | 3 | 0.99892 | 231261.73 | 290506.141 | 4706312.038 | 231261.73 | 290506.141 | 4706312.038 | 235906.8563 | 296341.2514 | 4696133.3097 | 212539.7506 | 267201.0565 | 4745166.0509 | 216721.3324 | 272458.0641 | 4735949.5863
DAYTON | 2000 | 4 | 1.0014 | 231832.4871 | 291223.1141 | 4717927.2806 | 231832.4871 | 291223.1141 | 4717927.2806 | 236496.7072 | 297082.2097 | 4707875.3087 | 213080.725 | 267881.1595 | 4757243.8534 | 217279.7892 | 273160.1456 | 4748153.3826
DAYTON | 2001 | 1 | 0.9994 | 229996.9132 | 285852.409 | 4805548.2144 | 229996.9132 | 285852.409 | 4805548.2144 | 234673.608 | 291664.8544 | 4796440.6398 | 211454.0641 | 263016.1055 | 4842785.7744 | 215667.3802 | 268256.8182 | 4834621.1984
DAYTON | 2001 | 2 | 1.0012 | 230412.913 | 286369.4358 | 4814240.1012 | 230412.913 | 286369.4358 | 4814240.1012 | 235030.7419 | 292108.7194 | 4803740.0185 | 211845.9978 | 263503.6104 | 4851761.9611 | 216003.2409 | 268674.5769 | 4842150.1963
DAYTON | 2001 | 3 | 0.99857 | 229807.0097 | 285616.3869 | 4801580.3779 | 229807.0097 | 285616.3869 | 4801580.3779 | 234452.1838 | 291389.6566 | 4791915.0003 | 211272.1724 | 262789.8604 | 4838620.0354 | 215455.8697 | 267993.7319 | 4829879.7627
DAYTON | 2001 | 4 | 1.0008 | 230324.485 | 286259.5327 | 4812392.4896 | 230324.485 | 286259.5327 | 4812392.4896 | 235040.034 | 292120.2681 | 4803929.9377 | 211765.0194 | 263402.8858 | 4849907.3688 | 216015.1312 | 268689.3665 | 4842416.7411
DAYTON | 2002 | 1 | 1.001 | 227773.2626 | 279732.6058 | 4856045.2737 | 227773.2626 | 279732.6058 | 4856045.2737 | 232381.453 | 285392.0107 | 4845486.3271 | 209807.3162 | 257873.927 | 4900337.2165 | 213980.0375 | 263002.6138 | 4890860.8244
DAYTON | 2002 | 2 | 0.99769 | 227015.1616 | 278801.5679 | 4839882.8309 | 227015.1616 | 278801.5679 | 4839882.8309 | 231556.6373 | 284379.0391 | 4828287.7377 | 209084.4318 | 256985.4306 | 4883453.26 | 213194.9297 | 262037.6388 | 4872915.913
DAYTON | 2002 | 3 | 1.0025 | 228103.6406 | 280138.3492 | 4863088.8158 | 228103.6406 | 280138.3492 | 4863088.8158 | 232686.4037 | 285766.5263 | 4851844.9861 | 210119.8729 | 258258.09 | 4907637.4055 | 214268.5107 | 263357.176 | 4897454.3484
DAYTON | 2002 | 4 | 0.99882 | 227272.4332 | 279117.5279 | 4845367.7687 | 227272.4332 | 279117.5279 | 4845367.7687 | 231817.9624 | 284699.9774 | 4833736.7415 | 209325.2017 | 257281.3605 | 4889076.7701 | 213439.0533 | 262337.6909 | 4878495.7543
DAYTON | 2003 | 1 | 0.99811 | 228053.6591 | 277460.5532 | 4941553.0399 | 228053.6591 | 277460.5532 | 4941553.0399 | 232719.0663 | 283136.7019 | 4932823.7218 | 209741.1276 | 255384.3373 | 4977021.4203 | 213948.1314 | 260506.8562 | 4969201.2712
DAYTON | 2003 | 2 | 0.99587 | 227542.7745 | 276838.9876 | 4930482.9993 | 227542.7745 | 276838.9876 | 4930482.9993 | 232207.324 | 282514.0926 | 4921976.5877 | 209249.0984 | 254785.2343 | 4965345.8873 | 213455.9569 | 259907.5762 | 4957769.9302
DAYTON | 2003 | 3 | 1.0017 | 228881.8039 | 278468.1122 | 4959497.5949 | 228881.8039 | 278468.1122 | 4959497.5949 | 233541.6301 | 284137.4707 | 4950259.1738 | 210519.4329 | 256332.015 | 4995490.1039 | 214720.2825 | 261447.0404 | 4987135.4046
DAYTON | 2003 | 4 | 1.0043 | 229463.4642 | 279175.7868 | 4972101.2291 | 229463.4642 | 279175.7868 | 4972101.2291 | 234100.8829 | 284817.8834 | 4962113.3614 | 211068.0333 | 257000.0001 | 5008508.0367 | 215246.9727 | 262088.3472 | 4999368.4133
DAYTON | 2004 | 1 | 0.99838 | 228042.5028 | 274836.2786 | 5020361.1311 | 228042.5028 | 274836.2786 | 5020361.1311 | 232668.4929 | 280411.5109 | 5011447.9865 | 209771.6252 | 253018.0246 | 5056438.8751 | 213941.1315 | 258047.1139 | 5048446.7695
DAYTON | 2004 | 2 | 0.99666 | 227649.9932 | 274363.227 | 5011720.0242 | 227649.9932 | 274363.227 | 5011720.0242 | 232295.2608 | 279961.6924 | 5003408.9368 | 209392.2388 | 252560.4241 | 5047293.9576 | 213580.4126 | 257612.0294 | 5039934.754
DAYTON | 2004 | 3 | 1.0001 | 228425.6742 | 275298.0759 | 5028796.6596 | 228425.6742 | 275298.0759 | 5028796.6596 | 233043.1345 | 280863.028 | 5019517.3933 | 210128.4161 | 253448.3712 | 5065039.1376 | 214289.4766 | 258467.2736 | 5056666.7938
DAYTON | 2004 | 4 | 1.0049 | 229532.5838 | 276632.1207 | 5053165.3006 | 229532.5838 | 276632.1207 | 5053165.3006 | 234123.3823 | 282164.9401 | 5042784.8574 | 211184.4434 | 254722.1085 | 5090494.1416 | 215319.064 | 259709.1201 | 5080962.3426
DAYTON | 2005 | 1 | 0.99878 | 231525.5437 | 277206.0857 | 5111938.845 | 231525.5437 | 277206.0857 | 5111938.845 | 236171.2834 | 282768.4409 | 5102155.2481 | 213180.3065 | 255444.9886 | 5153882.4666 | 217375.7861 | 260472.2553 | 5145166.4489
DAYTON | 2005 | 2 | 0.99675 | 231056.1686 | 276644.1018 | 5101575.3373 | 231056.1686 | 276644.1018 | 5101575.3373 | 235649.3583 | 282143.5388 | 5090879.7765 | 212734.8852 | 254911.259 | 5143113.8868 | 216881.2027 | 259879.6168 | 5133459.9282
DAYTON | 2005 | 3 | 1.0029 | 232479.2933 | 278348.0123 | 5132997.0371 | 232479.2933 | 278348.0123 | 5132997.0371 | 237081.7765 | 283858.5765 | 5121825.1971 | 214092.2869 | 256537.7763 | 5175930.6564 | 218246.0682 | 261515.0777 | 5165765.5514
DAYTON | 2005 | 4 | 1.0016 | 232175.0287 | 277983.7157 | 5126279.0664 | 232175.0287 | 277983.7157 | 5126279.0664 | 236777.0725 | 283493.7536 | 5115242.4871 | 213803.2309 | 256191.4127 | 5168942.3907 | 217957.0791 | 261168.7942 | 5158925.3363
DAYTON | 2006 | 1 | 0.99974 | 232366.5817 | 270125.1519 | 5133135.1172 | 232366.5817 | 270125.1519 | 5133135.1172 | 237114.1575 | 275644.1882 | 5124841.4626 | 213575.1107 | 248478.2913 | 5168335.7011 | 217848.7684 | 253450.3649 | 5160959.5953
DAYTON | 2006 | 2 | 1.0006 | 232574.1203 | 270366.4145 | 5137719.7848 | 232574.1203 | 270366.4145 | 5137719.7848 | 237327.5302 | 275892.2331 | 5129453.1704 | 213775.5607 | 248711.4996 | 5173186.421 | 218054.8917 | 253690.1736 | 5165842.7711
DAYTON | 2006 | 3 | 0.99963 | 232341.2789 | 270095.7374 | 5132576.1607 | 232341.2789 | 270095.7374 | 5132576.1607 | 237068.2654 | 275590.8389 | 5123849.5786 | 213560.6204 | 248461.433 | 5167985.0479 | 217815.0139 | 253411.0942 | 5160159.933
DAYTON | 2006 | 4 | 0.99999 | 232423.3173 | 270191.1067 | 5134388.4443 | 232423.3173 | 270191.1067 | 5134388.4443 | 237070.4986 | 275593.435 | 5123897.8462 | 213645.1603 | 248559.7887 | 5170030.8418 | 217823.6668 | 253421.161 | 5160364.9228
DAYTON | 2007 | 1 | 1.0009 | 238479.0009 | 269846.4866 | 5244042.3177 | 238479.0009 | 269846.4866 | 5244042.3177 | 243214.5227 | 275204.8783 | 5232225.1063 | 219386.3944 | 248440.7159 | 5287494.4879 | 223654.5627 | 253274.1367 | 5276714.2586
DAYTON | 2007 | 2 | 0.99981 | 238218.68 | 269551.9253 | 5238317.9822 | 238218.68 | 269551.9253 | 5238317.9822 | 242811.9767 | 274749.3849 | 5223565.2149 | 219146.3721 | 248168.9064 | 5281709.6419 | 223279.3073 | 252849.1846 | 5267860.8035
DAYTON | 2007 | 3 | 0.99966 | 238183.1255 | 269511.6943 | 5237536.1554 | 238183.1255 | 269511.6943 | 5237536.1554 | 242933.129 | 274886.4725 | 5226171.5402 | 219121.5579 | 248140.8058 | 5281111.5863 | 223403.7878 | 252990.1506 | 5270797.6901
DAYTON | 2007 | 4 | 0.99964 | 238179.1339 | 269507.1776 | 5237448.3806 | 238179.1339 | 269507.1776 | 5237448.3806 | 243185.0025 | 275171.4754 | 5231590.0455 | 219127.4894 | 248147.523 | 5281254.5451 | 223653.6097 | 253273.0575 | 5276691.774
DAYTON | 2008 | 1 | 1.0043 | 241488.7974 | 264545.7132 | 5275488.9301 | 241488.7974 | 264545.7132 | 5275488.9301 | 246630.1943 | 270178.0013 | 5263725.7868 | 221739.3184 | 243104.4479 | 5315634.892 | 226389.6238 | 248202.8216 | 5304808.8859
DAYTON | 2008 | 2 | 1.0085 | 242498.4938 | 265651.8135 | 5297546.4426 | 242498.4938 | 265651.8135 | 5297546.4426 | 247815.1378 | 271476.081 | 5289015.5429 | 222712.7198 | 244171.6389 | 5338969.7084 | 227527.7364 | 249450.5942 | 5331477.3776
DAYTON | 2008 | 3 | 1.0021 | 240951.9002 | 263957.5539 | 5263760.041 | 240951.9002 | 263957.5539 | 5263760.041 | 246228.5588 | 269738.0184 | 5255153.848 | 221249.5421 | 242567.4804 | 5303893.753 | 226028.3561 | 247806.7449 | 5296343.5857
DAYTON | 2008 | 4 | 0.98505 | 236852.0935 | 259466.305 | 5174196.9417 | 236852.0935 | 259466.305 | 5174196.9417 | 241829.5247 | 264918.9724 | 5161267.0888 | 217360.0416 | 238303.2169 | 5210652.8937 | 221859.1455 | 243235.8206 | 5198649.7741
DAYTON | 2009 | 1 | 1.0047 | 229281.0645 | 244709.7177 | 4987214.2253 | 229281.0645 | 244709.7177 | 4987214.2253 | 234246.1862 | 250008.9496 | 4979535.5001 | 210100.2556 | 224417.1613 | 5022550.343 | 214568.7878 | 229190.1936 | 5015806.2946
DAYTON | 2009 | 2 | 0.99794 | 227747.6677 | 243073.1364 | 4953860.4967 | 227747.6677 | 243073.1364 | 4953860.4967 | 232751.307 | 248413.4778 | 4947757.8044 | 208655.1851 | 222873.619 | 4988005.2177 | 213161.751 | 227687.2768 | 4982915.0991
DAYTON | 2009 | 3 | 0.9978 | 227716.3916 | 243039.7557 | 4953180.194 | 227716.3916 | 243039.7557 | 4953180.194 | 232574.4025 | 248224.6692 | 4943997.2217 | 208625.8828 | 222842.3199 | 4987304.7316 | 212994.1762 | 227508.2829 | 4978997.8342
DAYTON | 2009 | 4 | 0.9996 | 228127.7504 | 243478.7955 | 4962127.8786 | 228127.7504 | 243478.7955 | 4962127.8786 | 232839.2174 | 248507.3039 | 4949626.5781 | 209014.9953 | 223257.9478 | 4996606.6575 | 213243.8886 | 227775.0114 | 4984835.164
DAYTON | 2010 | 1 | 0.99828 | 230647.9271 | 240040.7955 | 4929707.3034 | 230647.9271 | 240040.7955 | 4929707.3034 | 235375.6921 | 244961.0933 | 4918837.3291 | 211655.3096 | 220450.5193 | 4973839.5147 | 215908.7485 | 224880.7074 | 4964078.1049
DAYTON | 2010 | 2 | 0.9978 | 230538.7722 | 239927.1954 | 4927374.303 | 230538.7722 | 239927.1954 | 4927374.303 | 235208.1601 | 244786.7387 | 4915336.276 | 211543.3099 | 220333.8656 | 4971207.5545 | 215741.559 | 224706.5703 | 4960234.1559
DAYTON | 2010 | 3 | 0.99968 | 230973.0507 | 240379.1594 | 4936656.2666 | 230973.0507 | 240379.1594 | 4936656.2666 | 235673.3342 | 245270.8565 | 4925057.3985 | 211950.5076 | 220757.9841 | 4980776.584 | 216177.4941 | 225160.6205 | 4970256.9839
DAYTON | 2010 | 4 | 1.0042 | 232023.9814 | 241472.8881 | 4959118.1249 | 232023.9814 | 241472.8881 | 4959118.1249 | 236841.5355 | 246486.6314 | 4949470.2503 | 212935.7157 | 221784.132 | 5003928.6947 | 217273.0812 | 226301.7341 | 4995446.2349
DAYTON | 2011 | 1 | 0.99881 | 234904.8138 | 238144.9054 | 4925205.217 | 234904.8138 | 238144.9054 | 4925205.217 | 239835.7025 | 243143.8069 | 4914958.5019 | 215385.993 | 218531.1205 | 4966506.9352 | 219822.9592 | 223032.8764 | 4957322.0492
DAYTON | 2011 | 2 | 0.99773 | 234650.7769 | 237887.3646 | 4919878.8731 | 234650.7769 | 237887.3646 | 4919878.8731 | 239608.8053 | 242913.7801 | 4910308.6927 | 215140.3581 | 218281.8987 | 4960842.9283 | 219603.6403 | 222810.3551 | 4952376.0962
DAYTON | 2011 | 3 | 0.99753 | 234604.6981 | 237840.6502 | 4918912.7474 | 234604.6981 | 237840.6502 | 4918912.7474 | 239552.8332 | 242857.0359 | 4909161.6548 | 215099.1091 | 218240.0474 | 4959891.7824 | 219552.9205 | 222758.8946 | 4951232.2922
DAYTON | 2011 | 4 | 1.0059 | 236577.6857 | 239840.8517 | 4960280.01 | 236577.6857 | 239840.8517 | 4960280.01 | 241437.6831 | 244767.884 | 4947787.9271 | 216977.0056 | 220145.3655 | 5003193.512 | 221345.0634 | 224577.2069 | 4991647.6776
DAYTON | 2012 | 1 | 1.0017 | 238359.7612 | 235354.4474 | 4914854.3765 | 238359.7612 | 235354.4474 | 4914854.3765 | 243221.1234 | 240154.5159 | 4904829.9106 | 218770.7449 | 216184.8074 | 4956146.0268 | 223132.4336 | 220494.9396 | 4947196.5732
DAYTON | 2012 | 2 | 1.0009 | 238190.2168 | 235187.0406 | 4911358.459 | 238190.2168 | 235187.0406 | 4911358.459 | 243060.3509 | 239995.7705 | 4901587.7518 | 218620.2551 | 216036.0964 | 4952736.7521 | 222990.2111 | 220354.3982 | 4944043.2767
DAYTON | 2012 | 3 | 1.0013 | 238285.5066 | 235281.129 | 4913323.2849 | 238285.5066 | 235281.129 | 4913323.2849 | 243093.3805 | 240028.3837 | 4902253.8302 | 218723.8426 | 216138.4595 | 4955083.4776 | 223034.4097 | 220398.0744 | 4945023.2311
DAYTON | 2012 | 4 | 0.99607 | 237031.88 | 234043.3085 | 4887474.1564 | 237031.88 | 234043.3085 | 4887474.1564 | 241855.3213 | 238805.9344 | 4877286.9632 | 217540.638 | 214969.2408 | 4928278.5469 | 221867.2634 | 219244.7241 | 4919145.7624
DAYTON | 2013 | 1 | 0.99969 | 236474.6923 | 230612.4043 | 4876587.3707 | 236474.6923 | 230612.4043 | 4876587.3707 | 241334.1876 | 235351.431 | 4866554.8103 | 217116.0317 | 211902.6287 | 4915398.7924 | 221476.4382 | 216158.3328 | 4906371.8922
DAYTON | 2013 | 2 | 0.99789 | 236049.6228 | 230197.8724 | 4867821.5762 | 236049.6228 | 230197.8724 | 4867821.5762 | 240913.8704 | 234941.5336 | 4858079.0257 | 216715.8409 | 211512.0472 | 4906338.6711 | 221081.3261 | 215772.7081 | 4897618.9663
DAYTON | 2013 | 3 | 0.99957 | 236447.0212 | 230585.4191 | 4876016.7362 | 236447.0212 | 230585.4191 | 4876016.7362 | 241329.609 | 235346.9659 | 4866462.482 | 217102.891 | 211889.8035 | 4915101.2927 | 221485.3831 | 216167.0629 | 4906570.0491
DAYTON | 2013 | 4 | 1.0028 | 237221.7869 | 231340.9781 | 4891993.9738 | 237221.7869 | 231340.9781 | 4891993.9738 | 242090.6449 | 236089.1355 | 4881808.9313 | 217846.8321 | 212615.8811 | 4931943.75 | 222215.6185 | 216879.7638 | 4922746.9685
DAYTON | 2014 | 1 | 0.99736 | 235396.8143 | 221385.359 | 4838033.0872 | 235396.8143 | 221385.359 | 4838033.0872 | 240249.92 | 225949.5947 | 4828351.8116 | 217040.0376 | 204132.8149 | 4874063.0847 | 221413.6743 | 208246.3544 | 4865353.3368
DAYTON | 2014 | 2 | 0.9946 | 234746.3698 | 220773.6307 | 4824664.7158 | 234746.3698 | 220773.6307 | 4824664.7158 | 239547.2299 | 225288.7306 | 4814229.7041 | 216425.3295 | 203554.663 | 4860258.5986 | 220749.9617 | 207622.1123 | 4850768.8874
DAYTON | 2014 | 3 | 1.0038 | 236918.1792 | 222816.1681 | 4869301.197 | 236918.1792 | 222816.1681 | 4869301.197 | 241776.1086 | 227384.9404 | 4859023.9367 | 218507.0209 | 205512.5577 | 4907007.0951 | 222883.8966 | 209629.1436 | 4897660.0622
DAYTON | 2014 | 4 | 1.0042 | 237020.2123 | 222912.1279 | 4871398.2505 | 237020.2123 | 222912.1279 | 4871398.2505 | 241964.0452 | 227561.6905 | 4862800.9358 | 218609.7981 | 205609.2228 | 4909315.1602 | 223068.7003 | 209802.9571 | 4901720.9471
DAYTON | 2015 | 1 | 0.99701 | 238734.9974 | 217321.3169 | 4889057.3825 | 238734.9974 | 217321.3169 | 4889057.3825 | 243709.7329 | 221849.8362 | 4879589.6612 | 220603.3132 | 200514.6213 | 4922949.9515 | 225098.0643 | 204600.0691 | 4914397.2132
DAYTON | 2015 | 2 | 0.99907 | 239230.0839 | 217771.9958 | 4899196.2644 | 239230.0839 | 217771.9958 | 4899196.2644 | 244246.6468 | 222338.5908 | 4890339.8244 | 221079.6701 | 200947.5999 | 4933580.26 | 225614.2239 | 205069.2258 | 4925666.1381
DAYTON | 2015 | 3 | 0.99998 | 239446.619 | 217969.1085 | 4903630.6903 | 239446.619 | 217969.1085 | 4903630.6903 | 244434.9734 | 222510.0253 | 4894110.5269 | 221289.2348 | 201138.0811 | 4938256.8735 | 225796.8174 | 205235.192 | 4929652.5664
DAYTON | 2015 | 4 | 1.0039 | 240395.9078 | 218833.2495 | 4923071.19 | 240395.9078 | 218833.2495 | 4923071.19 | 245387.5042 | 223377.1174 | 4913182.2286 | 222198.9087 | 201964.9178 | 4958557.0176 | 226708.4297 | 206063.7905 | 4949555.1133
DAYTON | 2016 | 1 | 1 | 242083.0755 | 216464.557 | 4960398.0971 | 242083.0755 | 216464.557 | 4960398.0971 | 247051.1197 | 220906.8564 | 4948579.8401 | 224210.8969 | 197258.6935 | 4999483.2268 | 228713.0905 | 201219.6822 | 4988622.4025
DAYTON | 2016 | 2 | 0.99773 | 241522.0322 | 215962.8863 | 4948902.051 | 241522.0322 | 215962.8863 | 4948902.051 | 246634.2045 | 220534.0614 | 4940228.782 | 223678.8863 | 196790.6355 | 4987620.3866 | 228318.6794 | 200872.6829 | 4980019.6238
DAYTON | 2016 | 3 | 1.0001 | 242100.3723 | 216480.0234 | 4960752.5178 | 242100.3723 | 216480.0234 | 4960752.5178 | 247033.225 | 220890.8554 | 4948221.3991 | 224234.5341 | 197279.4893 | 5000010.2926 | 228703.2315 | 201211.0084 | 4988407.3612
DAYTON | 2016 | 4 | 1.0021 | 242580.9572 | 216909.7503 | 4970599.9321 | 242580.9572 | 216909.7503 | 4970599.9321 | 247754.8633 | 221536.1261 | 4962676.2403 | 224700.4853 | 197689.4289 | 5010400.1303 | 229398.4561 | 201822.6605 | 5003571.3935
DAYTON | 2017 | 1 | 0.99858 | 236682.5802 | 207985.0112 | 4860487.123 | 236682.5802 | 207985.0112 | 4860487.123 | 241694.0671 | 212388.8594 | 4850212.2595 | 219172.2187 | 192293.7798 | 4889701.8306 | 223714.2836 | 196278.8233 | 4880162.2398
DAYTON | 2017 | 2 | 0.99788 | 236517.573 | 207840.0109 | 4857098.5537 | 236517.573 | 207840.0109 | 4857098.5537 | 241687.2658 | 212382.8827 | 4850075.7736 | 219015.8043 | 192156.5474 | 4886212.2471 | 223708.4973 | 196273.7466 | 4880036.0158
DAYTON | 2017 | 3 | 1.0015 | 237364.3513 | 208584.118 | 4874487.8973 | 237364.3513 | 208584.118 | 4874487.8973 | 242418.4542 | 213025.4151 | 4864748.9455 | 219829.9271 | 192870.8294 | 4904375.214 | 224412.7121 | 196891.5993 | 4895397.9431
DAYTON | 2017 | 4 | 1.0021 | 237515.0419 | 208716.5375 | 4877582.4629 | 237515.0419 | 208716.5375 | 4877582.4629 | 242702.6289 | 213275.1339 | 4870451.6412 | 219978.6302 | 193001.2961 | 4907692.7606 | 224688.4239 | 197133.4988 | 4901412.3932
DAYTON | 2018 | 1 | 1.0008 | 236958.5194 | 207295.0103 | 4862049.7392 | 236958.5194 | 207295.0103 | 4862049.7392 | 241739.3126 | 211477.3228 | 4850030.0381 | 219805.4028 | 192235.5551 | 4899698.9122 | 224137.8227 | 196024.5664 | 4888623.6771
DAYTON | 2018 | 2 | 0.99933 | 236606.0609 | 206986.6741 | 4854817.7948 | 236606.0609 | 206986.6741 | 4854817.7948 | 241529.7548 | 211293.9984 | 4845825.669 | 219475.1112 | 191946.6915 | 4892336.3578 | 223943.8024 | 195854.8817 | 4884391.9398
DAYTON | 2018 | 3 | 1.0007 | 236923.9576 | 207264.7752 | 4861340.5813 | 236923.9576 | 207264.7752 | 4861340.5813 | 241741.6846 | 211479.3979 | 4850077.6291 | 219783.3893 | 192216.3027 | 4899208.2084 | 224151.347 | 196036.3942 | 4888918.6506
DAYTON | 2018 | 4 | 0.99919 | 236574.7812 | 206959.3102 | 4854175.9805 | 236574.7812 | 206959.3102 | 4854175.9805 | 241433.751 | 211210.0128 | 4843899.5389 | 219453.6602 | 191927.931 | 4891858.1906 | 223860.8799 | 195782.36 | 4882583.3339
DAYTON | 2019 | 1 | 0.99967 | 232580.8291 | 202606.5557 | 4778569.2328 | 232580.8291 | 202606.5557 | 4778569.2328 | 237313.8862 | 206729.6315 | 4766880.6109 | 215459.6574 | 187883.0815 | 4814592.5812 | 219743.7722 | 191618.8745 | 4803823.1121
DAYTON | 2019 | 2 | 0.99876 | 232367.5468 | 202420.7605 | 4774187.1667 | 232367.5468 | 202420.7605 | 4774187.1667 | 237341.7521 | 206753.9061 | 4767440.3483 | 215253.0354 | 187702.9049 | 4809975.4703 | 219768.2148 | 191640.1887 | 4804357.4513
DAYTON | 2019 | 3 | 1 | 232657.5304 | 202673.3719 | 4780145.1247 | 232657.5304 | 202673.3719 | 4780145.1247 | 237761.8441 | 207119.858 | 4775878.6591 | 215539.9051 | 187953.0583 | 4816385.7692 | 220177.6201 | 191997.1945 | 4813307.4698
DAYTON | 2019 | 4 | 1.0016 | 233020.0492 | 202989.1705 | 4787593.3793 | 233020.0492 | 202989.1705 | 4787593.3793 | 237440.0913 | 206839.5717 | 4769415.6697 | 215897.4057 | 188264.8026 | 4824374.3644 | 219879.8521 | 191737.5376 | 4806797.9577
DAYTON | 2020 | 1 | 1.0212 | 219854.3358 | 190571.0855 | 4585769.335 | 219854.3358 | 190571.0855 | 4585769.335 | 223865.9532 | 194048.3799 | 4552786.0236 | 203239.2578 | 176735.2385 | 4619221.2526 | 206865.1383 | 179888.2753 | 4586450.3744
DAYTON | 2020 | 2 | 0.96246 | 207202.4167 | 179604.3244 | 4321872.8659 | 207202.4167 | 179604.3244 | 4321872.8659 | 214712.0895 | 186113.7548 | 4366622.9119 | 191234.5922 | 166296.077 | 4346379.2493 | 198201.5794 | 172354.5135 | 4394368.7913
DAYTON | 2020 | 3 | 1.0065 | 216688.0326 | 187826.5144 | 4519725.8972 | 216688.0326 | 187826.5144 | 4519725.8972 | 221140.242 | 191685.7168 | 4497352.9415 | 200280.0455 | 174161.9311 | 4551964.2838 | 204305.8644 | 177662.7511 | 4529708.1763
DAYTON | 2020 | 4 | 1.0098 | 217394.7403 | 188439.093 | 4534466.5589 | 217394.7403 | 188439.093 | 4534466.5589 | 221589.5969 | 192075.2204 | 4506491.5205 | 200963.9444 | 174756.6441 | 4567507.9364 | 204739.141 | 178039.525 | 4539314.4413
DAYTON | 2021 | 1 | 0.9969 | 217641.7636 | 188063.3059 | 4515779.7887 | 217641.7636 | 188063.3059 | 4515779.7887 | 222081.2319 | 191899.4312 | 4499100.5589 | 201469.4701 | 174816.6104 | 4545509.5805 | 205476.2472 | 178293.3218 | 4529445.438
DAYTON | 2021 | 2 | 0.99647 | 217547.439 | 187981.8005 | 4513822.6774 | 217547.439 | 187981.8005 | 4513822.6774 | 221796.6727 | 191653.5449 | 4493335.7294 | 201386.1176 | 174744.2848 | 4543628.9998 | 205208.1453 | 178060.6877 | 4523535.4951
DAYTON | 2021 | 3 | 0.99967 | 218246.2866 | 188585.6717 | 4528322.8443 | 218246.2866 | 188585.6717 | 4528322.8443 | 222841.9882 | 192556.7975 | 4514512.5725 | 202058.8185 | 175327.9926 | 4558806.3302 | 206212.968 | 178932.5801 | 4545685.4488
DAYTON | 2021 | 4 | 1.007 | 219839.0854 | 189962.0022 | 4561371.3205 | 219839.0854 | 189962.0022 | 4561371.3205 | 224225.221 | 193752.0429 | 4542535.2175 | 203587.0674 | 176654.0659 | 4593286.3427 | 207541.9291 | 180085.7298 | 4574980.5947
DAYTON | 2022 | 1 | 0.99761 | 221574.4254 | 190229.849 | 4552772.0077 | 223724.0712 | 190708.7299 | 4579803.5984 | 226453.1865 | 194418.446 | 4537293.6893 | 205363.4333 | 177332.0232 | 4588719.5204 | 209791.2076 | 181155.4214 | 4573585.0072
DAYTON | 2022 | 2 | 0.99853 | 221778.8584 | 190405.3623 | 4556972.5691 | 223930.4876 | 190884.685 | 4584029.1001 | 226298.9713 | 194286.0466 | 4534203.7819 | 205564.4393 | 177505.5926 | 4593210.8752 | 209649.0571 | 181032.6739 | 4570486.033
DAYTON | 2022 | 3 | 1.0009 | 222302.6 | 190855.0138 | 4567734.0812 | 224459.3103 | 191335.4685 | 4594854.5075 | 227572.4224 | 195379.3515 | 4559719.0853 | 206073.037 | 177944.7684 | 4604575.1766 | 210872.9083 | 182089.4737 | 4597166.7879
DAYTON | 2022 | 4 | 1.003 | 222763.0084 | 191250.2915 | 4577194.2636 | 224924.1854 | 191731.7412 | 4604370.8588 | 228812.2475 | 196443.7873 | 4584560.6462 | 206521.7869 | 178332.2655 | 4614602.2178 | 212064.4565 | 183118.3796 | 4623143.3145
DAYTON | 2023 | 1 | 0.99844 | 223069.6515 | 189365.9561 | 4572303.7661 | 227587.6315 | 190320.5685 | 4624802.175 | 229829.5111 | 195104.4654 | 4577861.7861 | 207045.8257 | 176986.1754 | 4614225.1551 | 213271.0874 | 182307.6315 | 4620146.2255
DAYTON | 2023 | 2 | 0.99729 | 222813.5397 | 189148.5404 | 4567054.1911 | 227326.3325 | 190102.0567 | 4619492.3253 | 229816.5006 | 195093.4207 | 4577602.6375 | 206807.7233 | 176782.6417 | 4608918.8049 | 213263.3474 | 182301.0152 | 4619978.5507
DAYTON | 2023 | 3 | 1.0005 | 223522.281 | 189750.1976 | 4581581.4039 | 228049.4284 | 190706.7469 | 4634186.3371 | 230705.5166 | 195848.1149 | 4595310.5121 | 207496.0293 | 177371.0169 | 4624258.3975 | 214121.0891 | 183034.2269 | 4638560.0283
DAYTON | 2023 | 4 | 1.0038 | 224270.86 | 190385.6735 | 4596925.1804 | 228813.1689 | 191345.4263 | 4649706.2881 | 231437.4635 | 196469.4716 | 4609889.8052 | 208222.6807 | 177992.1705 | 4640452.5572 | 214829.0847 | 183639.4332 | 4653897.5196
DAYTON | 2024 | 1 | 0.99909 | 224735.8672 | 188373.6831 | 4594700.9581 | 231578.2123 | 189799.8921 | 4670831.6838 | 231486.7867 | 194032.3063 | 4601960.8132 | 208910.1573 | 176524.5227 | 4642458.8303 | 215121.8853 | 181773.2974 | 4650188.8039
DAYTON | 2024 | 2 | 0.99758 | 224395.9684 | 188088.7798 | 4587751.7628 | 231227.9649 | 189512.8317 | 4663767.3456 | 231285.6011 | 193863.6724 | 4597961.2389 | 208592.8874 | 176256.4366 | 4635408.372 | 214936.3488 | 181616.523 | 4646178.1471
DAYTON | 2024 | 3 | 1.0002 | 224995.1847 | 188591.0432 | 4600002.6771 | 231845.4251 | 190018.8978 | 4676221.2483 | 231759.2618 | 194260.6949 | 4607377.6202 | 209177.3996 | 176750.3367 | 4648397.5636 | 215398.0312 | 182006.6345 | 4656158.1185
DAYTON | 2024 | 4 | 1.0031 | 225632.3354 | 189125.1031 | 4613029.1559 | 232501.9746 | 190557.0012 | 4689463.566 | 232229.7679 | 194655.0734 | 4616731.29 | 209798.6587 | 177275.2871 | 4662203.3537 | 215856.9586 | 182394.4182 | 4666078.5369
DAYTON | 2025 | 1 | 0.99934 | 225413.7248 | 186581.0577 | 4611580.9949 | 234443.5148 | 188466.946 | 4709406.0735 | 231511.6994 | 191628.5167 | 4611521.3334 | 209787.4356 | 175296.9978 | 4663812.2428 | 215368.8959 | 179960.8291 | 4664114.5167
DAYTON | 2025 | 2 | 0.99786 | 225079.0579 | 186304.0448 | 4604734.2795 | 234095.4415 | 188187.1332 | 4702414.1192 | 231275.2782 | 191432.8245 | 4606812.0201 | 209475.3558 | 175036.2259 | 4656874.3555 | 215149.9504 | 179777.8797 | 4659372.9474
DAYTON | 2025 | 3 | 1.0002 | 225605.2185 | 186739.5622 | 4615498.6299 | 234642.6795 | 188627.0526 | 4713406.8129 | 231670.5056 | 191759.9649 | 4614684.6211 | 209990.6226 | 175466.7794 | 4668329.3192 | 215537.3393 | 180101.5793 | 4667762.3944
DAYTON | 2025 | 4 | 1.0026 | 226152.9874 | 187192.9654 | 4626705.05 | 235212.3914 | 189085.0387 | 4724850.9538 | 232085.2293 | 192103.2429 | 4622945.5738 | 210526.3256 | 175914.4093 | 4680238.6032 | 215942.9593 | 180440.5127 | 4676546.662
DAYTON | 2026 | 1 | 0.99953 | 226497.8036 | 184538.2899 | 4618074.6883 | 237643.6841 | 186872.7793 | 4743317.1105 | 232122.1753 | 189120.727 | 4611839.1611 | 210988.5539 | 173816.738 | 4673844.3162 | 216109.4922 | 178035.4729 | 4667804.068
DAYTON | 2026 | 2 | 0.99816 | 226186.9371 | 184285.0125 | 4611736.4163 | 237317.52 | 186616.2979 | 4736806.9443 | 231901.3307 | 188940.7946 | 4607451.3865 | 210699.1925 | 173578.3561 | 4667434.3475 | 215905.0406 | 177867.0415 | 4663388.0658
DAYTON | 2026 | 3 | 1.0002 | 226644.244 | 184657.6017 | 4621060.4684 | 237797.3308 | 186993.6005 | 4746383.8651 | 232297.2487 | 189263.3674 | 4615317.5471 | 211147.2955 | 173947.5126 | 4677360.7787 | 216291.9698 | 178185.8018 | 4671745.4486
DAYTON | 2026 | 4 | 1.0021 | 227085.2135 | 185016.88 | 4630051.4172 | 238260.0003 | 187357.4239 | 4755618.6489 | 232711.4104 | 189600.8043 | 4623546.1759 | 211579.7015 | 174303.7376 | 4686939.4902 | 216696.3425 | 178518.9324 | 4680479.599
DAYTON | 2027 | 1 | 0.99954 | 227218.3701 | 182390.3765 | 4623871.8391 | 240396.0844 | 185162.6483 | 4774127.534 | 232763.0146 | 186841.1161 | 4616182.6026 | 211812.4584 | 172217.2079 | 4681894.0322 | 216850.4666 | 176313.4339 | 4674270.5133
DAYTON | 2027 | 2 | 0.99819 | 226910.9185 | 182143.5821 | 4617615.2292 | 240070.8019 | 184912.1027 | 4767667.6115 | 232507.441 | 186635.9647 | 4611114.0394 | 211524.9022 | 171983.4061 | 4675537.901 | 216611.3228 | 176118.9945 | 4669115.7032
DAYTON | 2027 | 3 | 1.0001 | 227355.2057 | 182500.2157 | 4626656.4303 | 240540.8558 | 185274.157 | 4777002.6123 | 232987.832 | 187021.5792 | 4620641.2087 | 211959.7019 | 172336.9263 | 4685148.696 | 217078.4608 | 176498.8079 | 4679184.9895
DAYTON | 2027 | 4 | 1.0021 | 227806.205 | 182862.2373 | 4635834.2234 | 241018.0113 | 185641.6812 | 4786478.6438 | 233471.2752 | 187409.6437 | 4630228.908 | 212400.8396 | 172695.5997 | 4694899.5857 | 217548.375 | 176880.8785 | 4689314.1175
DAYTON | 2028 | 1 | 0.99955 | 228517.1135 | 180430.3789 | 4629542.0337 | 243681.3205 | 183633.9752 | 4805320.816 | 234165.8677 | 184890.4688 | 4622478.3065 | 213148.9267 | 170782.5937 | 4692337.2515 | 218279.1973 | 174893.1512 | 4685259.8488
DAYTON | 2028 | 2 | 0.99829 | 228229.8495 | 180203.5637 | 4623722.334 | 243374.9939 | 183403.1328 | 4799280.1484 | 233948.7124 | 184719.0093 | 4618191.6197 | 212880.2797 | 170567.3441 | 4686423.159 | 218076.3008 | 174730.5832 | 4680904.7721
DAYTON | 2028 | 3 | 1.0002 | 228659.2966 | 180542.6425 | 4632422.53 | 243832.9388 | 183748.2321 | 4808310.6816 | 234413.9345 | 185086.335 | 4627375.1929 | 213301.5894 | 170904.9125 | 4695698.0216 | 218529.6064 | 175093.788 | 4690634.7626
DAYTON | 2028 | 4 | 1.002 | 229075.5236 | 180871.2831 | 4640854.8982 | 244276.7863 | 184082.7078 | 4817063.2179 | 234861.444 | 185439.6754 | 4636209.1147 | 213710.5288 | 171232.5696 | 4704700.5628 | 218966.2343 | 175443.63 | 4700006.7733
DAYTON | 2029 | 1 | 0.99963 | 230176.1661 | 178306.1246 | 4635098.6257 | 247293.0847 | 181928.8381 | 4835027.4653 | 235973.7328 | 182797.2137 | 4629076.0817 | 214821.2737 | 169183.3076 | 4703192.7744 | 220086.0592 | 173329.6093 | 4697086.3264
DAYTON | 2029 | 2 | 0.99837 | 229886.7902 | 178081.9594 | 4629271.4126 | 246982.1896 | 181700.1185 | 4828948.9032 | 235746.8171 | 182621.4332 | 4624624.6953 | 214551.5211 | 168970.8629 | 4697286.9409 | 219874.8128 | 173163.2414 | 4692577.8956
DAYTON | 2029 | 3 | 1.0001 | 230289.3069 | 178393.7692 | 4637376.9623 | 247414.6392 | 182018.2635 | 4837404.075 | 236201.0271 | 182973.2873 | 4633534.894 | 214947.0639 | 169282.3741 | 4705946.7631 | 220317.7425 | 173512.0724 | 4702030.9216
DAYTON | 2029 | 4 | 1.0019 | 230693.609 | 178706.9622 | 4645518.4677 | 247849.007 | 182337.8197 | 4845896.7535 | 236663.2922 | 183331.3813 | 4642603.1072 | 215344.0524 | 169595.024 | 4714638.2381 | 220768.1305 | 173866.7772 | 4711643.1227
DAYTON | 2030 | 1 | 0.99963 | 231859.4035 | 176042.2857 | 4631111.7346 | 251028.3252 | 180071.1733 | 4862717.0408 | 237952.7495 | 180668.7384 | 4627649.784 | 216569.2751 | 167438.2816 | 4705079.6649 | 222111.6403 | 171723.3036 | 4701508.212
DAYTON | 2030 | 2 | 0.99845 | 231586.8463 | 175835.3431 | 4625667.7354 | 250733.2345 | 179859.4947 | 4857000.7832 | 237719.924 | 180491.9626 | 4623121.848 | 216314.1821 | 167241.0591 | 4699537.637 | 221893.3856 | 171554.5622 | 4696888.3445
DAYTON | 2030 | 3 | 1.0001 | 231965.7373 | 176123.0211 | 4633235.6259 | 251143.4502 | 180153.7564 | 4864947.1495 | 238189.0672 | 180848.1657 | 4632245.6346 | 216685.4969 | 167528.1373 | 4707604.6441 | 222349.3071 | 171907.0532 | 4706538.9807
DAYTON | 2030 | 4 | 1.0018 | 232370.802 | 176430.5717 | 4641326.3029 | 251582.0035 | 180468.3456 | 4873442.4472 | 238671.8071 | 181214.6923 | 4641633.8487 | 217081.266 | 167834.1221 | 4716202.9329 | 222817.6676 | 172269.1613 | 4716452.9181
DAYTON | 2031 | 1 | 0.99963 | 232910.4105 | 174395.2188 | 4630359.2995 | 254026.4632 | 178495.1605 | 4891392.4577 | 239286.2738 | 179169.2436 | 4629584.3955 | 217719.255 | 165947.7688 | 4710367.5708 | 223528.0921 | 170375.3219 | 4709488.832
DAYTON | 2031 | 2 | 0.9984 | 232624.5172 | 174181.1519 | 4624675.6185 | 253714.6504 | 178276.061 | 4885388.3633 | 239048.9024 | 178991.5082 | 4624991.8587 | 217450.6882 | 165743.0645 | 4704557.113 | 223304.9417 | 170205.2344 | 4704787.3005
DAYTON | 2031 | 3 | 1.0001 | 233021.3031 | 174478.2513 | 4632563.8922 | 254147.4095 | 178580.1451 | 4893721.3327 | 239514.5092 | 179340.1384 | 4634000.1737 | 217839.3596 | 166039.3137 | 4712966.0397 | 223757.7098 | 170550.3387 | 4714326.6214
DAYTON | 2031 | 4 | 1.0019 | 233428.8104 | 174783.3786 | 4640665.3125 | 254591.8621 | 178892.4458 | 4902279.4647 | 239991.2512 | 179697.1062 | 4643223.9247 | 218238.4455 | 166343.5009 | 4721600.2843 | 224221.1674 | 170903.5907 | 4724091.159
DAYTON | 2032 | 1 | 0.99963 | 234369.7041 | 172792.65 | 4632734.4629 | 257419.6866 | 176979.4775 | 4920873.445 | 241014.9191 | 177691.9365 | 4634286.1623 | 219255.8394 | 164401.405 | 4718197.2994 | 225318.0481 | 168946.9424 | 4719641.8358
DAYTON | 2032 | 2 | 0.99835 | 234070.3778 | 172571.9671 | 4626817.7455 | 257090.9219 | 176753.4473 | 4914588.7297 | 240774.6519 | 177514.7958 | 4629666.2543 | 218974.1982 | 164190.226 | 4712136.6226 | 225091.8005 | 168777.2984 | 4714902.7223
DAYTON | 2032 | 3 | 1.0001 | 234481.0334 | 172874.7293 | 4634935.0863 | 257541.9651 | 177063.5456 | 4923210.9391 | 241252.0643 | 177866.7754 | 4638846.0404 | 219376.2956 | 164491.7249 | 4720789.413 | 225555.8593 | 169125.2569 | 4724623.1654
DAYTON | 2032 | 4 | 1.0019 | 234908.0699 | 173189.5685 | 4643376.2223 | 258011.0001 | 177386.0134 | 4932177.0826 | 241739.2909 | 178225.9907 | 4648214.5382 | 219794.2038 | 164805.0789 | 4729782.4388 | 226029.5168 | 169480.4126 | 4734544.6686
DAYTON | 2033 | 1 | 0.99953 | 235683.9695 | 171167.8006 | 4636900.5873 | 260617.2327 | 175450.2186 | 4950110.3084 | 242569.7559 | 176168.6706 | 4640692.6241 | 220660.5908 | 162831.5894 | 4727292.3822 | 226948.8078 | 167471.8397 | 4730980.7986
DAYTON | 2033 | 2 | 0.99824 | 235379.9737 | 170947.0207 | 4630919.7046 | 260281.0769 | 175223.915 | 4943725.4337 | 242323.7139 | 175989.9803 | 4635985.5036 | 220373.9264 | 162620.0518 | 4721151.0668 | 226716.6409 | 167300.5172 | 4726141.0405
DAYTON | 2033 | 3 | 1.0002 | 235832.8201 | 171275.9048 | 4639829.1078 | 260781.8304 | 175561.0274 | 4953236.6424 | 242820.4401 | 176350.7326 | 4645488.5584 | 220816.4811 | 162946.6252 | 4730632.0779 | 227199.3055 | 167656.6889 | 4736202.6795
DAYTON | 2033 | 4 | 1.0021 | 236284.9763 | 171604.2877 | 4648724.934 | 261281.8208 | 175897.6261 | 4962733.3568 | 243316.5484 | 176711.036 | 4654979.7901 | 221258.4498 | 163272.7662 | 4740100.535 | 227681.4092 | 168012.4466 | 4746252.6267
DAYTON | 2034 | 1 | 0.99956 | 237406.086 | 169454.6201 | 4644031.7565 | 264203.2916 | 173887.4189 | 4980437.3977 | 244491.0286 | 174511.6777 | 4649241.8078 | 222428.8136 | 161197.007 | 4738627.1587 | 228902.6004 | 165888.6431 | 4743707.5117
DAYTON | 2034 | 2 | 0.99831 | 237109.2103 | 169242.7175 | 4638224.4048 | 263872.9059 | 173669.9731 | 4974209.3715 | 244249.4987 | 174339.2796 | 4644648.875 | 222148.5283 | 160993.8806 | 4732655.9544 | 228674.2526 | 165723.1565 | 4738975.301
DAYTON | 2034 | 3 | 1.0001 | 237543.1123 | 169552.4261 | 4646712.2031 | 264355.7847 | 173987.7834 | 4983312.0112 | 244746.4541 | 174693.9941 | 4654098.9783 | 222572.8304 | 161301.3777 | 4741695.2933 | 229157.0384 | 166073.0375 | 4748980.4066
DAYTON | 2034 | 4 | 1.002 | 237979.9072 | 169864.1995 | 4655256.5887 | 264841.8827 | 174307.7126 | 4992475.3373 | 245251.0204 | 175054.1412 | 4663693.8125 | 222999.6505 | 161610.6998 | 4750788.2775 | 229646.852 | 166428.0117 | 4759131.1538
DAYTON | 2035 | 1 | 0.99954 | 239221.5953 | 167676.8473 | 4652829.8451 | 267844.0336 | 172431.7998 | 5010626.1721 | 246557.032 | 172818.4521 | 4660049.1041 | 224276.4666 | 159636.8061 | 4751438.2084 | 230984.6304 | 164411.5819 | 4758516.1093
DAYTON | 2035 | 2 | 0.99828 | 238921.1856 | 167466.282 | 4646986.914 | 267507.6804 | 172215.2634 | 5004333.9275 | 246320.1798 | 172652.436 | 4655572.4819 | 223992.4706 | 159434.6618 | 4745421.5731 | 230760.4258 | 164251.9963 | 4753897.2692
DAYTON | 2035 | 3 | 1.0002 | 239370.5088 | 167781.2247 | 4655726.1928 | 268010.7643 | 172539.1372 | 5013745.2451 | 246831.6315 | 173010.9262 | 4665239.1696 | 224431.1162 | 159746.8835 | 4754714.5563 | 231256.5794 | 164605.1513 | 4764118.5312
DAYTON | 2035 | 4 | 1.002 | 239813.9931 | 168092.0748 | 4664351.9076 | 268507.3107 | 172858.8023 | 5023034.2656 | 247339.4368 | 173366.8606 | 4674836.9397 | 224864.254 | 160055.1849 | 4763890.8547 | 231749.2932 | 164955.858 | 4774268.9323
DAYTON | 2036 | 1 | 0.99957 | 241213.9378 | 165890.6184 | 4663521.5531 | 271616.1508 | 170974.4268 | 5041084.6228 | 248789.1443 | 171100.3326 | 4672586.0019 | 226275.9486 | 157970.1874 | 4765608.0921 | 233207.1601 | 162809.0789 | 4774509.5143
DAYTON | 2036 | 2 | 0.99831 | 240910.4407 | 165681.8936 | 4657653.8773 | 271274.4014 | 170759.3056 | 5034741.8945 | 248562.3318 | 170944.3463 | 4668326.1667 | 225988.688 | 157769.6419 | 4759558.0816 | 232992.2325 | 162659.0314 | 4770109.2481
DAYTON | 2036 | 3 | 1.0001 | 241348.2675 | 165983.0012 | 4666118.6229 | 271767.4111 | 171069.6408 | 5043891.9538 | 249057.4487 | 171284.8542 | 4677625.1101 | 226416.1858 | 158068.0912 | 4768561.6331 | 233472.4373 | 162994.2771 | 4779940.6023
DAYTON | 2036 | 4 | 1.002 | 241797.0328 | 166291.6316 | 4674794.8481 | 272272.7381 | 171387.7293 | 5053270.6144 | 249555.9486 | 171627.6887 | 4686987.5921 | 226854.1365 | 158373.8381 | 4777785.3338 | 233955.8273 | 163331.7464 | 4789837.1681
DAYTON | 2037 | 1 | 0.99956 | 243384.1738 | 164062.9788 | 4675483.54 | 275526.7408 | 169468.387 | 5071383.2132 | 251176.9036 | 169315.9845 | 4686131.9259 | 228431.3634 | 156234.9187 | 4780592.5989 | 235563.2978 | 161112.783 | 4791043.0276
DAYTON | 2037 | 2 | 0.99831 | 243081.411 | 163858.8892 | 4669667.3742 | 275183.9935 | 169257.5732 | 5065074.5597 | 250948.528 | 169162.0387 | 4681871.1924 | 228144.4645 | 156038.6951 | 4774588.4025 | 235346.5261 | 160964.5226 | 4786634.1796
DAYTON | 2037 | 3 | 1.0001 | 243528.4282 | 164160.2193 | 4678254.7092 | 275690.0461 | 169568.8313 | 5074389.033 | 251454.2166 | 169502.9186 | 4691305.6716 | 228580.7338 | 156337.0801 | 4783718.61 | 235836.8708 | 161299.8924 | 4796607.1365
DAYTON | 2037 | 4 | 1.002 | 243973.7799 | 164460.4267 | 4686810.0507 | 276194.2132 | 169878.9297 | 5083668.8037 | 251957.1722 | 169841.9563 | 4700689.1637 | 229015.881 | 156634.6977 | 4792825.3352 | 236325.0502 | 161633.7811 | 4806536.0538
DPL | 1998 | 1 | 0.99333 | 511758.1687 | 93048.8456 | 4357253.7851 | 511758.1687 | 93048.8456 | 4357253.7851 | 510199.4266 | 92765.4321 | 4357761.0277 | 511305.7726 | 94550.2191 | 4354526.8718 | 509730.2619 | 94258.877 | 4354867.3948
DPL | 1998 | 2 | 0.99665 | 513471.6865 | 93360.4007 | 4371843.1601 | 513471.6865 | 93360.4007 | 4371843.1601 | 511774.2647 | 93051.7722 | 4371212.1765 | 513126.9693 | 94886.9932 | 4370037.0622 | 511405.7988 | 94568.7158 | 4369182.301
DPL | 1998 | 3 | 1.0026 | 516531.7863 | 93916.7939 | 4397897.7157 | 516531.7863 | 93916.7939 | 4397897.7157 | 515124.8394 | 93660.9801 | 4399830.4045 | 516391.9354 | 95490.7479 | 4397843.0904 | 514996.3523 | 95232.6779 | 4399858.1029
DPL | 1998 | 4 | 1.0074 | 519020.2922 | 94369.2587 | 4419085.5588 | 519020.2922 | 94369.2587 | 4419085.5588 | 517929.9968 | 94171.0191 | 4423790.0661 | 518927.1933 | 95959.5656 | 4419434.5712 | 517875.0454 | 95765.0033 | 4424452.1432
DPL | 1999 | 1 | 0.9958 | 511591.2658 | 92216.1336 | 4712033.5481 | 511591.2658 | 92216.1336 | 4712033.5481 | 510152.0178 | 91956.7041 | 4712121.0156 | 511007.918 | 93680.0374 | 4710271.4714 | 509528.091 | 93408.7495 | 4710057.1248
DPL | 1999 | 2 | 0.99218 | 509735.3338 | 91881.5953 | 4694939.4062 | 509735.3338 | 91881.5953 | 4694939.4062 | 508285.2916 | 91620.2201 | 4694878.6261 | 509058.9533 | 93322.7453 | 4692306.6753 | 507577.1243 | 93051.0904 | 4692022.4669
DPL | 1999 | 3 | 1.0002 | 513875.1206 | 92627.8065 | 4733069.0919 | 513875.1206 | 92627.8065 | 4733069.0919 | 512615.0197 | 92400.6689 | 4734871.025 | 513432.2697 | 94124.4793 | 4732618.198 | 512174.2756 | 93893.8587 | 4734518.3481
DPL | 1999 | 4 | 1.0118 | 519801.1186 | 93695.9886 | 4787650.7535 | 519801.1186 | 93695.9886 | 4787650.7535 | 518755.3019 | 93507.4764 | 4791586.9682 | 519508.2042 | 95238.3442 | 4788623.7906 | 518504.4095 | 95054.3245 | 4793033.8508
DPL | 2000 | 1 | 0.99381 | 535402.5019 | 95538.8652 | 5147679.2819 | 535402.5019 | 95538.8652 | 5147679.2819 | 534089.3904 | 95304.5496 | 5148863.1579 | 534872.3339 | 97070.095 | 5145586.4078 | 533517.8048 | 96824.2714 | 5146750.2847
DPL | 2000 | 2 | 0.99514 | 536120.2534 | 95666.943 | 5154580.1734 | 536120.2534 | 95666.943 | 5154580.1734 | 534876.8152 | 95445.0601 | 5156454.2892 | 535724.9337 | 97224.8272 | 5153788.6006 | 534468.3059 | 96996.7709 | 5155919.5974
DPL | 2000 | 3 | 1.0033 | 540509.8834 | 96450.2421 | 5196784.6962 | 540509.8834 | 96450.2421 | 5196784.6962 | 539194.1849 | 96215.4648 | 5198075.6848 | 540069.0083 | 98013.2017 | 5195579.529 | 538721.2607 | 97768.6088 | 5196947.0875
DPL | 2000 | 4 | 1.0078 | 542924.1355 | 96881.0486 | 5219996.7569 | 542924.1355 | 96881.0486 | 5219996.7569 | 541536.5202 | 96633.4383 | 5220656.8562 | 542466.9698 | 98448.3903 | 5218648.4316 | 541022.7851 | 98186.2958 | 5219149.4797
DPL | 2001 | 1 | 0.99676 | 521815.7144 | 92177.0506 | 5171973.7158 | 521815.7144 | 92177.0506 | 5171973.7158 | 520660.8294 | 91973.044 | 5173319.2819 | 521669.7304 | 93721.0034 | 5174204.85 | 520448.7098 | 93501.64 | 5175676.652
DPL | 2001 | 2 | 0.99538 | 521091.6485 | 92049.1467 | 5164797.1406 | 521091.6485 | 92049.1467 | 5164797.1406 | 519965.5939 | 91850.2329 | 5166411.3772 | 520678.8149 | 93542.9797 | 5164376.4095 | 519503.8807 | 93331.8959 | 5166280.6631
DPL | 2001 | 3 | 0.99987 | 523443.3553 | 92464.5681 | 5188106.0706 | 523443.3553 | 92464.5681 | 5188106.0706 | 522279.2745 | 92258.937 | 5189400.2553 | 522815.6394 | 93926.8727 | 5185570.5999 | 521586.0016 | 93705.9611 | 5186986.6124
DPL | 2001 | 4 | 1.008 | 527696.704 | 93215.9083 | 5230263.1136 | 527696.704 | 93215.9083 | 5230263.1136 | 526445.4849 | 92994.8845 | 5230795.9885 | 526968.7669 | 94673.0062 | 5226763.5831 | 525615.7382 | 94429.9267 | 5227060.905
DPL | 2002 | 1 | 0.99651 | 523151.1548 | 91022.4789 | 5295970.107 | 523151.1548 | 91022.4789 | 5295970.107 | 522202.5809 | 90857.4376 | 5299339.2593 | 522661.6633 | 92486.3743 | 5295374.5068 | 521645.5114 | 92306.5635 | 5299285.8666
DPL | 2002 | 2 | 1.0018 | 525902.182 | 91501.127 | 5323819.3393 | 525902.182 | 91501.127 | 5323819.3393 | 524717.0104 | 91294.9204 | 5324855.822 | 525557.1919 | 92998.7458 | 5324710.7087 | 524256.8957 | 92768.655 | 5325814.3643
DPL | 2002 | 3 | 1.0021 | 526068.8482 | 91530.1251 | 5325506.536 | 526068.8482 | 91530.1251 | 5325506.536 | 524762.6345 | 91302.8584 | 5325318.8172 | 525625.5779 | 93010.8469 | 5325403.5654 | 524178.221 | 92754.7333 | 5325015.1251
DPL | 2002 | 4 | 0.99967 | 524811.3167 | 91311.3286 | 5312776.2782 | 524811.3167 | 91311.3286 | 5312776.2782 | 523680.3794 | 91114.5581 | 5314336.0356 | 524023.5277 | 92727.3599 | 5309172.3085 | 522786.8746 | 92508.5308 | 5310880.7327
DPL | 2003 | 1 | 0.99374 | 529668.9509 | 90737.4592 | 5449614.7459 | 529668.9509 | 90737.4592 | 5449614.7459 | 528643.5772 | 90561.8027 | 5451098.6912 | 528788.6826 | 92129.749 | 5447495.57 | 527660.7915 | 91933.2389 | 5449200.0519
DPL | 2003 | 2 | 0.99585 | 530793.2812 | 90930.0679 | 5461182.6639 | 530793.2812 | 90930.0679 | 5461182.6639 | 529566.8031 | 90719.9603 | 5460618.5184 | 530065.8664 | 92352.2701 | 5460652.9119 | 528705.7529 | 92115.3003 | 5459991.4612
DPL | 2003 | 3 | 1.0074 | 536930.3586 | 91981.4092 | 5524325.3259 | 536930.3586 | 91981.4092 | 5524325.3259 | 535809.1373 | 91789.333 | 5524986.2343 | 536183.5683 | 93418.1445 | 5523676.4883 | 534919.4157 | 93197.8938 | 5524160.5112
DPL | 2003 | 4 | 1.003 | 534623.889 | 91586.2884 | 5500594.7098 | 534623.889 | 91586.2884 | 5500594.7098 | 533708.6138 | 91429.4929 | 5503326.7241 | 533879.4014 | 93016.6943 | 5499939.333 | 532889.4689 | 92844.2204 | 5503197.0697
DPL | 2004 | 1 | 0.99429 | 542687.1465 | 91695.7486 | 5664689.0989 | 542687.1465 | 91695.7486 | 5664689.0989 | 541752.9869 | 91537.9073 | 5665096.3144 | 544366.2902 | 93170.9128 | 5660603.0195 | 543302.7593 | 92988.8844 | 5660976.1468
DPL | 2004 | 2 | 0.99724 | 544298.7436 | 91968.054 | 5681511.3083 | 544298.7436 | 91968.054 | 5681511.3083 | 543358.1541 | 91809.1262 | 5681881.5047 | 545943.7974 | 93440.9108 | 5677006.7568 | 544875.1801 | 93258.0118 | 5677360.0815
DPL | 2004 | 3 | 0.99878 | 545141.822 | 92110.5057 | 5690311.5476 | 545141.822 | 92110.5057 | 5690311.5476 | 544287.9629 | 91966.2324 | 5691604.4896 | 546964.8601 | 93615.6706 | 5687624.2972 | 546017.1482 | 93453.4651 | 5689258.8873
DPL | 2004 | 4 | 1.0097 | 551094.5217 | 93116.3103 | 5752447.1513 | 551094.5217 | 93116.3103 | 5752447.1513 | 550263.3522 | 92975.8708 | 5754088.9739 | 553074.9514 | 94661.4422 | 5751160.1952 | 552134.6738 | 94500.5091 | 5753000.8176
DPL | 2005 | 1 | 0.99476 | 544633.329 | 89818.3396 | 5769547.2121 | 544633.329 | 89818.3396 | 5769547.2121 | 543772.3781 | 89676.3556 | 5770711.1678 | 543914.3798 | 91227.7547 | 5767871.7695 | 542933.879 | 91063.3007 | 5769137.034
DPL | 2005 | 2 | 0.9932 | 543780.1551 | 89677.6382 | 5760509.1555 | 543780.1551 | 89677.6382 | 5760509.1555 | 542919.2251 | 89535.6577 | 5761657.196 | 543086.2908 | 91088.8639 | 5759090.4034 | 542131.428 | 90928.71 | 5760610.3053
DPL | 2005 | 3 | 0.99581 | 545210.9982 | 89913.606 | 5775666.7236 | 545210.9982 | 89913.606 | 5775666.7236 | 544362.5073 | 89773.6769 | 5776973.8337 | 544680.1786 | 91356.1979 | 5775992.5864 | 543743.0749 | 91199.0226 | 5777735.4322
DPL | 2005 | 4 | 1.0162 | 556395.1383 | 91758.0412 | 5894145.3782 | 556395.1383 | 91758.0412 | 5894145.3782 | 555468.6138 | 91605.2432 | 5894835.8947 | 555746.2542 | 93212.2496 | 5893341.3956 | 554657.244 | 93029.5959 | 5893707.8181
DPL | 2006 | 1 | 0.99705 | 546429.0246 | 88210.1768 | 5860493.5473 | 546429.0246 | 88210.1768 | 5860493.5473 | 545510.6633 | 88061.9255 | 5861720.893 | 545675.1436 | 89589.0109 | 5861172.2876 | 544622.4752 | 89416.1837 | 5862589.9352
DPL | 2006 | 2 | 1.0009 | 548563.4082 | 88554.7308 | 5883384.9756 | 548563.4082 | 88554.7308 | 5883384.9756 | 547605.8963 | 88400.1595 | 5884234.9728 | 547664.9733 | 89915.7014 | 5882545.3244 | 546559.9829 | 89734.2839 | 5883446.2421
DPL | 2006 | 3 | 1.0009 | 548552.234 | 88552.927 | 5883265.1322 | 548552.234 | 88552.927 | 5883265.1322 | 547668.9707 | 88410.3416 | 5884912.7312 | 547628.1886 | 89909.6621 | 5882150.2151 | 546604.6484 | 89741.6171 | 5883927.0436
DPL | 2006 | 4 | 1.0011 | 548647.9081 | 88568.3717 | 5884291.2437 | 548647.9081 | 88568.3717 | 5884291.2437 | 547632.0574 | 88404.3827 | 5884516.0845 | 547790.5718 | 89936.3222 | 5883894.3956 | 546642.8937 | 89747.8962 | 5884338.735
DPL | 2007 | 1 | 0.99801 | 550320.5632 | 87166.1785 | 5971587.5352 | 550320.5632 | 87166.1785 | 5971587.5352 | 549416.5491 | 87022.9902 | 5973740.0025 | 549063.4995 | 88448.501 | 5971880.1035 | 548062.7857 | 88287.2962 | 5974206.2066
DPL | 2007 | 2 | 1.0032 | 553190.4814 | 87620.7496 | 6002729.3262 | 553190.4814 | 87620.7496 | 6002729.3262 | 552160.9875 | 87457.6864 | 6003579.9519 | 551885.9675 | 88903.1716 | 6002578.6306 | 550741.1357 | 88718.751 | 6003401.794
DPL | 2007 | 3 | 1.0006 | 551749.526 | 87392.5143 | 5987093.3643 | 551749.526 | 87392.5143 | 5987093.3643 | 550581.5087 | 87207.5101 | 5986406.4686 | 550451.0421 | 88672.0199 | 5986971.6887 | 549172.5591 | 88466.0694 | 5986303.3886
DPL | 2007 | 4 | 0.99817 | 550406.2354 | 87179.7483 | 5972517.173 | 550406.2354 | 87179.7483 | 5972517.173 | 549533.7549 | 87041.5547 | 5975014.3679 | 549135.196 | 88460.0506 | 5972659.9097 | 548180.9309 | 88306.3282 | 5975494.0581
DPL | 2008 | 1 | 1.001 | 547462.3868 | 84611.4012 | 5991528.9666 | 547462.3868 | 84611.4012 | 5991528.9666 | 546291.5229 | 84430.4418 | 5992611.5319 | 545763.4181 | 85785.6528 | 5996314.5715 | 544506.0922 | 85588.0204 | 5997396.6516
DPL | 2008 | 2 | 1.001 | 547465.4167 | 84611.8695 | 5991562.1273 | 547465.4167 | 84611.8695 | 5991562.1273 | 546391.8008 | 84445.94 | 5993711.5423 | 545504.8776 | 85745.0142 | 5993473.9814 | 544350.7144 | 85563.5974 | 5995685.2612
DPL | 2008 | 3 | 1.0008 | 547338.0661 | 84592.1872 | 5990168.3785 | 547338.0661 | 84592.1872 | 5990168.3785 | 546184.8589 | 84413.9567 | 5991441.4684 | 545136.7163 | 85687.1449 | 5989428.9846 | 543907.869 | 85493.9889 | 5990807.5938
DPL | 2008 | 4 | 0.99712 | 545320.4242 | 84280.3566 | 5968086.9349 | 545320.4242 | 84280.3566 | 5968086.9349 | 544110.9449 | 84093.4292 | 5968691.4152 | 542969.2518 | 85346.4526 | 5965615.0058 | 541692.6903 | 85145.7967 | 5966408.7756
DPL | 2009 | 1 | 1.001 | 536486.6001 | 81404.5617 | 5890587.9961 | 536486.6001 | 81404.5617 | 5890587.9961 | 535032.1401 | 81183.8672 | 5893184.8412 | 533863.6451 | 82386.4612 | 5896999.4123 | 532322.912 | 82148.6935 | 5899903.6491
DPL | 2009 | 2 | 1.001 | 536482.1625 | 81403.8884 | 5890539.2714 | 536482.1625 | 81403.8884 | 5890539.2714 | 534957.7479 | 81172.5792 | 5892365.4377 | 533541.0707 | 82336.6811 | 5893436.2905 | 531911.0426 | 82085.1333 | 5895338.7699
DPL | 2009 | 3 | 0.99998 | 535955.3775 | 81323.9559 | 5884755.2063 | 535955.3775 | 81323.9559 | 5884755.2063 | 534339.936 | 81078.8346 | 5885560.4635 | 532694.0593 | 82205.9693 | 5884080.2946 | 530969.5092 | 81939.8348 | 5884903.4564
DPL | 2009 | 4 | 0.99809 | 534942.6584 | 81170.2895 | 5873635.6161 | 534942.6584 | 81170.2895 | 5873635.6161 | 533334.3317 | 80926.2478 | 5874484.0979 | 531532.6568 | 82026.7403 | 5871251.5701 | 529815.8764 | 81761.8048 | 5872117.3782
DPL | 2010 | 1 | 0.99611 | 531323.8173 | 79207.4138 | 5840421.2129 | 531323.8173 | 79207.4138 | 5840421.2129 | 529630.7904 | 78955.0248 | 5842120.7129 | 527546.4757 | 79983.962 | 5841257.119 | 525757.7956 | 79712.7712 | 5843019.5483
DPL | 2010 | 2 | 0.99859 | 532643.547 | 79404.1533 | 5854927.9549 | 532643.547 | 79404.1533 | 5854927.9549 | 531063.0023 | 79168.5326 | 5857918.8028 | 529115.772 | 80221.8908 | 5858633.1483 | 527459.271 | 79970.7404 | 5861928.9285
DPL | 2010 | 3 | 1.001 | 533911.1991 | 79593.1293 | 5868862.2485 | 533911.1991 | 79593.1293 | 5868862.2485 | 532284.1188 | 79350.5713 | 5871388.3937 | 530525.1967 | 80435.5808 | 5874239 | 528804.9691 | 80174.7685 | 5876884.3708
DPL | 2010 | 4 | 1.0043 | 535708.0787 | 79861.0002 | 5888613.9198 | 535708.0787 | 79861.0002 | 5888613.9198 | 534032.8956 | 79611.2713 | 5890678.37 | 532217.8996 | 80692.2199 | 5892981.4493 | 530443.2652 | 80423.1587 | 5895091.6072
DPL | 2011 | 1 | 1.0003 | 530300.1451 | 77576.8193 | 5829540.4349 | 530300.1451 | 77576.8193 | 5829540.4349 | 528534.9198 | 77318.5872 | 5831169.2254 | 526460.1491 | 78326.9767 | 5834885.9302 | 524612.684 | 78052.11 | 5836607.9449
DPL | 2011 | 2 | 0.9989 | 529569.2832 | 77469.9026 | 5821506.1369 | 529569.2832 | 77469.9026 | 5821506.1369 | 527643.8488 | 77188.2337 | 5821338.3028 | 525628.962 | 78203.3123 | 5825673.6816 | 523622.1985 | 77904.7451 | 5825588.2425
DPL | 2011 | 3 | 1.0003 | 530295.1173 | 77576.0838 | 5829485.1641 | 530295.1173 | 77576.0838 | 5829485.1641 | 528648.4738 | 77335.1988 | 5832422.0334 | 526288.1829 | 78301.3915 | 5832979.9871 | 524570.5448 | 78045.8405 | 5836139.1228
DPL | 2011 | 4 | 1.0006 | 530452.6634 | 77599.131 | 5831217.0541 | 530452.6634 | 77599.131 | 5831217.0541 | 528952.4647 | 77379.6692 | 5835775.8747 | 526377.4901 | 78314.6787 | 5833969.801 | 524789.0938 | 78078.3563 | 5838570.6015
DPL | 2012 | 1 | 0.9996 | 526587.584 | 75567.2342 | 5807341.0664 | 526587.584 | 75567.2342 | 5807341.0664 | 525054.965 | 75347.2978 | 5809114.6749 | 523055.6809 | 76339.0012 | 5809035.5173 | 521458.5266 | 76105.8995 | 5810849.4508
DPL | 2012 | 2 | 1.0016 | 527659.5724 | 75721.0685 | 5819163.2251 | 527659.5724 | 75721.0685 | 5819163.2251 | 526155.977 | 75505.2971 | 5821296.0761 | 524187.8031 | 76504.2323 | 5821608.822 | 522597.9247 | 76272.1925 | 5823546.2808
DPL | 2012 | 3 | 1.0019 | 527825.2399 | 75744.8424 | 5820990.2484 | 527825.2399 | 75744.8424 | 5820990.2484 | 526352.7249 | 75533.5311 | 5823472.8591 | 524433.2559 | 76540.0557 | 5824334.8106 | 522900.3831 | 76316.3358 | 5826916.7125
DPL | 2012 | 4 | 0.99683 | 525128.5659 | 75357.8598 | 5791250.6452 | 525128.5659 | 75357.8598 | 5791250.6452 | 523554.0059 | 75131.9048 | 5792508.3311 | 521935.1863 | 76175.4671 | 5796591.349 | 520325.7954 | 75940.5795 | 5798226.9116
DPL | 2013 | 1 | 0.99604 | 518575.5237 | 74317.8756 | 5771324.0113 | 518575.5237 | 74317.8756 | 5771324.0113 | 516886.4821 | 74075.8164 | 5774973.8573 | 515588.9156 | 74004.5078 | 5770626.1383 | 513850.181 | 73754.9404 | 5774468.8778
DPL | 2013 | 2 | 0.9974 | 519281.7467 | 74419.0856 | 5779183.6997 | 519281.7467 | 74419.0856 | 5779183.6997 | 517550.5757 | 74170.9887 | 5782393.5194 | 516557.6274 | 74143.5509 | 5781468.2522 | 514749.46 | 73884.0175 | 5784574.6612
DPL | 2013 | 3 | 1.0006 | 520936.6349 | 74656.2502 | 5797601.2601 | 520936.6349 | 74656.2502 | 5797601.2601 | 519035.0065 | 74383.7248 | 5798978.494 | 518404.3127 | 74408.6129 | 5802136.9095 | 516436.5465 | 74126.1716 | 5803533.5507
DPL | 2013 | 4 | 1.006 | 523753.791 | 75059.9813 | 5828953.9171 | 523753.791 | 75059.9813 | 5828953.9171 | 521747.2617 | 74772.4224 | 5829281.4786 | 521325.9679 | 74827.9695 | 5834836.9523 | 519267.2226 | 74532.4697 | 5835343.6999
DPL | 2014 | 1 | 0.9961 | 529334.1821 | 73460.8088 | 5865805.017 | 529334.1821 | 73460.8088 | 5865805.017 | 527392.4073 | 73191.33 | 5868395.795 | 526157.5523 | 73204.464 | 5866256.589 | 524120.7353 | 72921.081 | 5868809.3743
DPL | 2014 | 2 | 0.99658 | 529589.2979 | 73496.2137 | 5868632.0778 | 529589.2979 | 73496.2137 | 5868632.0778 | 527925.7476 | 73265.3468 | 5874330.3741 | 526546.6311 | 73258.5967 | 5870594.5212 | 524820.7433 | 73018.4734 | 5876647.67
DPL | 2014 | 3 | 1.001 | 531944.1052 | 73823.013 | 5894726.8224 | 531944.1052 | 73823.013 | 5894726.8224 | 529854.6228 | 73533.0354 | 5895793.3355 | 529014.8724 | 73602.0039 | 5898113.535 | 526836.0093 | 73298.858 | 5899213.4859
DPL | 2014 | 4 | 1.0063 | 534768.4777 | 74214.9784 | 5926025.0432 | 534768.4777 | 74214.9784 | 5926025.0432 | 532482.1874 | 73897.6879 | 5925030.7475 | 532040.8352 | 74023.007 | 5931850.7189 | 529662.6095 | 73692.1237 | 5930864.1658
DPL | 2015 | 1 | 0.99784 | 526227.5101 | 70986.248 | 5843364.0977 | 526227.5101 | 70986.248 | 5843364.0977 | 524035.6162 | 70690.5692 | 5843338.2792 | 521707.9041 | 70557.3024 | 5844910.8725 | 519407.0198 | 70246.124 | 5844450.2981
DPL | 2015 | 2 | 1.0036 | 529279.1956 | 71397.9097 | 5877250.7899 | 529279.1956 | 71397.9097 | 5877250.7899 | 527255.6545 | 71124.941 | 5879243.8019 | 524937.386 | 70994.0669 | 5881092.1019 | 522840.8656 | 70710.5274 | 5883088.4764
DPL | 2015 | 3 | 0.99761 | 526107.078 | 70970.0021 | 5842026.7897 | 526107.078 | 70970.0021 | 5842026.7897 | 524179.0851 | 70709.9226 | 5844938.0506 | 522001.8995 | 70597.0632 | 5848204.6245 | 520014.5404 | 70328.2869 | 5851286.2166
DPL | 2015 | 4 | 1.0009 | 527861.3234 | 71206.6437 | 5861506.3767 | 527861.3234 | 71206.6437 | 5861506.3767 | 526092.6007 | 70968.0492 | 5866274.9952 | 523930.7069 | 70857.9207 | 5869813.8568 | 522137.2112 | 70615.3631 | 5875170.8457
DPL | 2016 | 1 | 1 | 519416.3119 | 69118.573 | 5825747.4268 | 519416.3119 | 69118.573 | 5825747.4268 | 517719.5176 | 68892.7811 | 5825333.5009 | 513293.6182 | 67586.3936 | 5833985.5533 | 511586.8147 | 67361.6553 | 5833539.7179
DPL | 2016 | 2 | 1.0006 | 519722.9589 | 69159.3784 | 5829186.764 | 519722.9589 | 69159.3784 | 5829186.764 | 517851.4752 | 68910.3407 | 5826818.2762 | 513615.3376 | 67628.755 | 5837642.147 | 511704.9001 | 67377.2039 | 5834886.2256
DPL | 2016 | 3 | 0.99879 | 518780.3419 | 69033.9447 | 5818614.4186 | 518780.3419 | 69033.9447 | 5818614.4186 | 517566.8006 | 68872.4591 | 5823615.1427 | 512743.4587 | 67513.953 | 5827732.5574 | 511519.3888 | 67352.7772 | 5832770.8715
DPL | 2016 | 4 | 1.0006 | 519718.5549 | 69158.7924 | 5829137.3682 | 519718.5549 | 69158.7924 | 5829137.3682 | 518557.2708 | 69004.2607 | 5834759.8249 | 513658.9047 | 67634.4916 | 5838137.3218 | 512520.1498 | 67484.5494 | 5844182.3833
DPL | 2017 | 1 | 0.99982 | 515507.9331 | 67682.7428 | 5830696.9429 | 515507.9331 | 67682.7428 | 5830696.9429 | 514205.7428 | 67511.7739 | 5832875.6914 | 507393.2913 | 67009.5844 | 5839079.4526 | 506112.6915 | 66840.4603 | 5841318.7275
DPL | 2017 | 2 | 0.99751 | 514317.7832 | 67526.4841 | 5817235.6494 | 514317.7832 | 67526.4841 | 5817235.6494 | 513326.2382 | 67396.3008 | 5822899.0597 | 506222.433 | 66854.9534 | 5825605.2215 | 505223.5129 | 66723.0297 | 5831056.2394
DPL | 2017 | 3 | 1.0013 | 516282.3535 | 67784.419 | 5839456.091 | 516282.3535 | 67784.419 | 5839456.091 | 515272.4865 | 67651.8302 | 5844976.2628 | 508265.1884 | 67124.7327 | 5849113.2407 | 507260.2259 | 66992.011 | 5854563.0387
DPL | 2017 | 4 | 1.0014 | 516298.9472 | 67786.5976 | 5839643.7762 | 516298.9472 | 67786.5976 | 5839643.7762 | 514180.0895 | 67508.4058 | 5832584.6942 | 508282.6838 | 67127.0433 | 5849314.5776 | 506207.1439 | 66852.9343 | 5842408.8538
DPL | 2018 | 1 | 0.99887 | 520248.0367 | 68287.8263 | 5908816.4407 | 520248.0367 | 68287.8263 | 5908816.4407 | 518294.2881 | 68031.377 | 5909332.9885 | 509554.6242 | 67483.8037 | 5922513.4041 | 507573.9036 | 67221.4833 | 5922603.798
DPL | 2018 | 2 | 0.99923 | 520434.8481 | 68312.3472 | 5910938.1863 | 520434.8481 | 68312.3472 | 5910938.1863 | 518636.0449 | 68076.2361 | 5913229.5298 | 509792.8131 | 67515.3486 | 5925281.8544 | 507990.8408 | 67276.7011 | 5927468.8114
DPL | 2018 | 3 | 1.0012 | 521445.4251 | 68444.9957 | 5922416.0073 | 521445.4251 | 68444.9957 | 5922416.0073 | 519730.2654 | 68219.8636 | 5925705.2855 | 510729.1312 | 67639.3517 | 5936164.6065 | 509014.5619 | 67412.2795 | 5939414.0554
DPL | 2018 | 4 | 1.0007 | 521211.8657 | 68414.3386 | 5919763.3121 | 521211.8657 | 68414.3386 | 5919763.3121 | 519541.0905 | 68195.0325 | 5923548.4077 | 510593.0397 | 67621.3281 | 5934582.8259 | 508972.116 | 67406.6581 | 5938918.7779
DPL | 2019 | 1 | 0.9989 | 527862.9566 | 69293.5115 | 6013488.4942 | 527862.9566 | 69293.5115 | 6013488.4942 | 525715.5505 | 69011.6177 | 6015170.383 | 513990.7321 | 68262.7482 | 6030997.7145 | 511890.6458 | 67983.8372 | 6032959.4529
DPL | 2019 | 2 | 0.99849 | 527645.4529 | 69264.9594 | 6011010.662 | 527645.4529 | 69264.9594 | 6011010.662 | 525433.2368 | 68974.5578 | 6011940.1851 | 513783.7823 | 68235.2634 | 6028569.4337 | 511603.7218 | 67945.7311 | 6029577.8703
DPL | 2019 | 3 | 1.0006 | 528761.1596 | 69411.4202 | 6023720.9479 | 528761.1596 | 69411.4202 | 6023720.9479 | 526288.8222 | 69086.8721 | 6021729.6854 | 514970.6906 | 68392.8958 | 6042496.2246 | 512519.5845 | 68067.3662 | 6040371.8995
DPL | 2019 | 4 | 1.002 | 529510.3464 | 69509.7673 | 6032255.7891 | 529510.3464 | 69509.7673 | 6032255.7891 | 528133.8936 | 69329.0779 | 6042840.7574 | 515689.4284 | 68488.3509 | 6050929.6569 | 514286.7623 | 68302.0638 | 6061199.2223
DPL | 2020 | 1 | 1.019 | 501914.5022 | 65880.0597 | 5804566.9496 | 501914.5022 | 65880.0597 | 5804566.9496 | 502210.3768 | 65918.8954 | 5840125.4131 | 486372.8948 | 64791.6082 | 5846937.713 | 487147.9751 | 64894.8596 | 5890486.6005
DPL | 2020 | 2 | 0.96825 | 476911.6887 | 62598.252 | 5515413.1111 | 476911.6887 | 62598.252 | 5515413.1111 | 475909.5752 | 62466.7171 | 5534277.5323 | 458015.8878 | 61014.062 | 5506043.6058 | 456878.1805 | 60862.5036 | 5524470.8744
DPL | 2020 | 3 | 1.0006 | 492829.8832 | 64687.635 | 5699504.6754 | 492829.8832 | 64687.635 | 5699504.6754 | 490220.8322 | 64345.1774 | 5700700.8864 | 475531.4761 | 63347.381 | 5716607.4651 | 472812.3269 | 62985.1527 | 5717143.0828
DPL | 2020 | 4 | 1.0122 | 498536.7152 | 65436.6997 | 5765503.3428 | 498536.7152 | 65436.6997 | 5765503.3428 | 491985.8093 | 64576.8439 | 5721225.5275 | 481728.088 | 64172.8556 | 5791100.111 | 474719.4625 | 63239.2096 | 5740203.7487
DPL | 2021 | 1 | 0.99353 | 499472.157 | 65533.986 | 5729623.2721 | 499472.157 | 65533.986 | 5729623.2721 | 491803.1252 | 64527.7593 | 5705763.7502 | 480266.1504 | 64187.3122 | 5753236.5016 | 472292.2607 | 63121.6061 | 5730305.583
DPL | 2021 | 2 | 0.99225 | 498831.4065 | 65449.9154 | 5722272.9944 | 498831.4065 | 65449.9154 | 5722272.9944 | 491745.1448 | 64520.1519 | 5705091.0776 | 479891.7212 | 64137.2699 | 5748751.1135 | 472391.3809 | 63134.8535 | 5731508.206
DPL | 2021 | 3 | 1.0025 | 503979.4492 | 66125.372 | 5781328.0293 | 503979.4492 | 66125.372 | 5781328.0293 | 493731.3653 | 64780.7569 | 5728134.6589 | 485312.5776 | 64861.7644 | 5813689.0009 | 474449.6637 | 63409.9418 | 5756481.2789
DPL | 2021 | 4 | 1.0117 | 508625.3102 | 66734.9391 | 5834622.3574 | 508625.3102 | 66734.9391 | 5834622.3574 | 496131.4118 | 65095.6586 | 5755979.333 | 490150.0279 | 65508.2871 | 5871638.1102 | 476914.0054 | 63739.2998 | 5786381.051
DPL | 2022 | 1 | 0.9969 | 510583.302 | 66953.1783 | 5812231.4323 | 515536.8215 | 67121.7249 | 5848390.6705 | 497903.9948 | 65290.531 | 5744495.0869 | 490303.1435 | 65668.3203 | 5854811.1456 | 476824.3666 | 63863.0521 | 5781696.7789
DPL | 2022 | 2 | 0.99912 | 511719.8418 | 67102.2136 | 5825169.2472 | 516684.3877 | 67271.1354 | 5861408.9746 | 498368.6522 | 65351.4619 | 5749856.0037 | 491638.1134 | 65847.1183 | 5870752.2972 | 477527.3044 | 63957.1995 | 5790220.1971
DPL | 2022 | 3 | 1.001 | 512668.9703 | 67226.6736 | 5835973.663 | 517642.7243 | 67395.9087 | 5872280.6071 | 500677.458 | 65654.2174 | 5776493.5155 | 492685.1811 | 65987.3564 | 5883255.549 | 479962.4999 | 64283.3553 | 5819747.9709
DPL | 2022 | 4 | 1.003 | 513712.5863 | 67363.5237 | 5847853.6794 | 518696.4652 | 67533.1033 | 5884234.5319 | 502950.8505 | 65952.3291 | 5802722.4523 | 493812.082 | 66138.2869 | 5896712.1051 | 482367.1002 | 64605.4133 | 5848904.7641
DPL | 2023 | 1 | 0.99796 | 512664.4845 | 66683.1755 | 5840180.7497 | 523047.8239 | 67019.3319 | 5910205.1603 | 503055.4155 | 65433.3069 | 5792311.5142 | 491539.0334 | 65359.079 | 5894585.5503 | 481325.706 | 64001.0309 | 5841771.7597
DPL | 2023 | 2 | 0.99793 | 512647.8999 | 66681.0183 | 5839991.8214 | 523030.9034 | 67017.1638 | 5910013.9667 | 503591.2329 | 65503.0016 | 5798481.0556 | 491641.1152 | 65372.6526 | 5895809.7252 | 482065.9215 | 64099.456 | 5850755.6346
DPL | 2023 | 3 | 1.0006 | 514044.703 | 66862.7029 | 5855903.9478 | 524455.9968 | 67199.7644 | 5926116.8813 | 505314.6224 | 65727.1659 | 5818324.613 | 493051.7317 | 65560.2198 | 5912725.9813 | 483863.1458 | 64338.4298 | 5872568.2535
DPL | 2023 | 4 | 1.0035 | 515493.0136 | 67051.0872 | 5872402.8398 | 525933.6411 | 67389.0984 | 5942813.5969 | 506807.628 | 65921.3638 | 5835515.4693 | 494508.7924 | 65753.9626 | 5930199.1992 | 485409.5995 | 64544.059 | 5891337.3105
DPL | 2024 | 1 | 0.99887 | 515668.8676 | 66437.3097 | 5869604.6378 | 531369.0066 | 66940.3177 | 5970818.3166 | 506632.957 | 65273.1487 | 5827954.3753 | 491593.7775 | 64807.5787 | 5931096.3043 | 482249.3031 | 63575.682 | 5886676.0279
DPL | 2024 | 2 | 0.99835 | 515402.3723 | 66402.9752 | 5866571.254 | 531094.3977 | 66905.7233 | 5967732.6259 | 506605.2185 | 65269.5749 | 5827635.2911 | 491394.7017 | 64781.3342 | 5928694.4482 | 482299.998 | 63582.3652 | 5887294.8457
DPL | 2024 | 3 | 1.0003 | 516428.0202 | 66535.1167 | 5878245.699 | 532151.2726 | 67038.8653 | 5979608.3815 | 507590.5978 | 65396.5284 | 5838970.4117 | 492400.3346 | 64913.9084 | 5940827.4443 | 483283.4912 | 63712.0206 | 5899300.0594
DPL | 2024 | 4 | 1.0024 | 517510.2793 | 66674.5519 | 5890564.5202 | 533266.4823 | 67179.3562 | 5992139.6247 | 508590.3372 | 65525.3319 | 5850470.72 | 493455.8176 | 65053.0544 | 5953561.8842 | 484277.562 | 63843.0705 | 5911434.39
DPL | 2025 | 1 | 0.99904 | 517733.3496 | 65965.2396 | 5891831.7548 | 538473.0957 | 66631.9904 | 6021460.938 | 508398.9646 | 64775.9305 | 5848768.0634 | 490227.3162 | 64005.9211 | 5956608.7878 | 480729.5454 | 62765.8565 | 5911393.8051
DPL | 2025 | 2 | 0.99842 | 517411.7523 | 65924.2643 | 5888171.961 | 538138.6156 | 66590.601 | 6017720.6233 | 508249.0866 | 64756.8343 | 5847043.8238 | 489975.8165 | 63973.0844 | 5953552.8887 | 480641.2017 | 62754.322 | 5910307.4678
DPL | 2025 | 3 | 1.0003 | 518390.788 | 66049.0049 | 5899313.4369 | 539156.8703 | 66716.6024 | 6029107.2285 | 509144.3333 | 64870.8992 | 5857342.9999 | 490931.0157 | 64097.7988 | 5965159.235 | 481516.9309 | 62868.6605 | 5921076.0593
DPL | 2025 | 4 | 1.0022 | 519390.9141 | 66176.4325 | 5910694.9221 | 540197.0601 | 66845.318 | 6040739.1235 | 510076.2155 | 64989.6318 | 5868063.6405 | 491902.8227 | 64224.6815 | 5976967.3774 | 482432.4633 | 62988.1958 | 5932334.0993
DPL | 2026 | 1 | 0.99873 | 519449.5793 | 65380.322 | 5902983.2749 | 545011.518 | 66207.4114 | 6067167.2395 | 509842.2915 | 64171.1044 | 5859023.6946 | 488688.6221 | 63137.0886 | 5971695.9064 | 479000.8697 | 61885.4603 | 5925770.4601
DPL | 2026 | 2 | 0.99842 | 519291.6738 | 65360.4472 | 5901188.8489 | 544845.8419 | 66187.2853 | 6065322.9038 | 509755.6875 | 64160.204 | 5858028.4558 | 488611.7254 | 63127.1537 | 5970756.2408 | 478979.3714 | 61882.6828 | 5925504.5035
DPL | 2026 | 3 | 1.0004 | 520338.6237 | 65492.2212 | 5913086.3042 | 545944.312 | 66320.7262 | 6077551.2717 | 510678.8079 | 64276.3922 | 5868636.8036 | 489645.2393 | 63260.6806 | 5983385.614 | 479872.1689 | 61998.0295 | 5936549.3952
DPL | 2026 | 4 | 1.0024 | 521364.5205 | 65621.3453 | 5924744.5128 | 547020.6928 | 66451.4838 | 6089533.7385 | 511638.0838 | 64397.1311 | 5879660.6437 | 490658.2562 | 63391.5593 | 5995764.5167 | 480801.0602 | 62118.0395 | 5948040.8074
DPL | 2027 | 1 | 0.99871 | 521156.9863 | 64695.2303 | 5919266.3563 | 551381.9098 | 65678.5758 | 6115070.083 | 511379.199 | 63481.4382 | 5874280.9988 | 488396.0791 | 62381.1262 | 5991483.4092 | 478510.774 | 61118.5107 | 5943961.2737
DPL | 2027 | 2 | 0.99844 | 521016.4817 | 64677.7884 | 5917670.5141 | 551233.2565 | 65660.8688 | 6113421.4519 | 511268.7186 | 63467.7235 | 5873011.8959 | 488328.1602 | 62372.4512 | 5990650.2027 | 478458.0594 | 61111.7777 | 5943306.4634
DPL | 2027 | 3 | 1.0004 | 522032.6671 | 64803.9353 | 5929212.2801 | 552308.3764 | 65788.9331 | 6125345.0086 | 512278.615 | 63593.0897 | 5884612.7102 | 489322.054 | 62499.3978 | 6002842.9667 | 479425.7699 | 61235.38 | 5955327.1624
DPL | 2027 | 4 | 1.0025 | 523122.2303 | 64939.1911 | 5941587.4661 | 553461.1297 | 65926.2448 | 6138129.554 | 513343.3225 | 63725.26 | 5896843.148 | 490388.9477 | 62635.6684 | 6015931.2696 | 480452.0071 | 61366.4577 | 5968074.8675
DPL | 2028 | 1 | 0.99864 | 523297.2639 | 64027.6923 | 5935297.1402 | 558022.8384 | 65164.5235 | 6163385.5785 | 513449.8669 | 62822.8205 | 5890113.5723 | 489022.9876 | 61728.1157 | 6015251.7736 | 479034.2663 | 60467.2651 | 5966831.5218
DPL | 2028 | 2 | 0.99838 | 523160.2876 | 64010.9327 | 5933743.5396 | 557876.7725 | 65147.4662 | 6161772.2743 | 513381.093 | 62814.4057 | 5889324.6225 | 488963.3274 | 61720.5849 | 6014517.9204 | 479030.5144 | 60466.7915 | 5966784.7883
DPL | 2028 | 3 | 1.0005 | 524252.5938 | 64144.5811 | 5946132.6003 | 559041.5631 | 65283.4876 | 6174637.4361 | 514438.2755 | 62943.7566 | 5901452.2419 | 490032.6523 | 61855.5631 | 6027671.2056 | 480051.8375 | 60595.7105 | 5979506.3475
DPL | 2028 | 4 | 1.0025 | 525326.8958 | 64276.0266 | 5958317.4563 | 560187.155 | 65417.267 | 6187290.5458 | 515471.3537 | 63070.1582 | 5913303.3466 | 491083.287 | 61988.182 | 6040594.5905 | 481052.1014 | 60721.9712 | 5991965.5937
DPL | 2029 | 1 | 0.99861 | 525538.8944 | 63233.8754 | 5951928.6252 | 564620.293 | 64518.6221 | 6210642.8176 | 515578.4871 | 62035.4195 | 5906265.7882 | 490514.5477 | 61110.2686 | 6041251.5049 | 480389.8252 | 59848.89 | 5991785.3777
DPL | 2029 | 2 | 0.99838 | 525417.4968 | 63219.2686 | 5950553.7514 | 564489.8678 | 64503.7186 | 6209208.1817 | 515531.1188 | 62029.7201 | 5905723.1556 | 490468.3589 | 61104.5142 | 6040682.6366 | 480407.5552 | 59851.0989 | 5992006.5202
DPL | 2029 | 3 | 1.0004 | 526507.8075 | 63350.4569 | 5962901.9366 | 565661.2588 | 64637.5723 | 6222093.1091 | 516588.3221 | 62156.9249 | 5917834.0639 | 491529.4352 | 61236.7073 | 6053751.0133 | 481427.6188 | 59978.1825 | 6004729.5247
DPL | 2029 | 4 | 1.0026 | 527621.7666 | 63484.4907 | 5975517.9485 | 566858.0569 | 64774.3293 | 6235257.5048 | 517667.4289 | 62286.7651 | 5930195.8896 | 492609.6777 | 61371.2883 | 6067055.4444 | 482465.9675 | 60107.5442 | 6017680.5951
DPL | 2030 | 1 | 0.99851 | 527352.9352 | 62428.2842 | 5957640.1169 | 570951.7153 | 63857.0122 | 6257242.9128 | 517417.5293 | 61252.1262 | 5912533.3545 | 491748.5923 | 60497.8571 | 6057405.4997 | 481626.676 | 59252.5983 | 6007940.2531
DPL | 2030 | 2 | 0.99841 | 527300.1096 | 62422.0306 | 5957043.3324 | 570894.5224 | 63850.6155 | 6256616.1166 | 517426.465 | 61253.184 | 5912635.4639 | 491755.1966 | 60498.6696 | 6057486.852 | 481687.6735 | 59260.1026 | 6008701.1522
DPL | 2030 | 3 | 1.0005 | 528396.813 | 62551.8589 | 5969433.0692 | 572081.8954 | 63983.415 | 6269628.9189 | 518549.1091 | 61386.0832 | 5925463.9249 | 492808.5261 | 60628.2565 | 6070461.864 | 482758.9165 | 59391.8933 | 6022064.1242
DPL | 2030 | 4 | 1.0026 | 529505.7343 | 62683.1335 | 5981960.8353 | 573282.4966 | 64117.694 | 6282786.6918 | 519674.2339 | 61519.276 | 5938320.7324 | 493873.9482 | 60759.3311 | 6083585.833 | 483831.7534 | 59523.8801 | 6035446.9789
DPL | 2031 | 1 | 0.99856 | 530612.2717 | 61800.9928 | 5968490.2413 | 578718.48 | 63253.9022 | 6306194.818 | 520788.4509 | 60656.8016 | 5924489.4807 | 493140.5513 | 59633.2294 | 6077158.7877 | 483131.7707 | 58422.9134 | 6028314.9406
DPL | 2031 | 2 | 0.99843 | 530541.1212 | 61792.7058 | 5967689.9185 | 578640.8788 | 63245.4204 | 6305349.2118 | 520786.7561 | 60656.6042 | 5924470.2007 | 493124.1105 | 59631.2413 | 6076956.1816 | 483181.3516 | 58428.909 | 6028933.59
DPL | 2031 | 3 | 1.0005 | 531630.4764 | 61919.5842 | 5979943.3217 | 579828.9969 | 63375.2817 | 6318295.9278 | 521929.3786 | 60789.6867 | 5937468.6751 | 494161.3652 | 59756.6718 | 6089738.6657 | 484264.8749 | 58559.9345 | 6042453.3384
DPL | 2031 | 4 | 1.0025 | 532726.3661 | 62047.2237 | 5992270.2269 | 581024.2418 | 63505.9219 | 6331320.3046 | 523101.0639 | 60926.1542 | 5950797.7663 | 495201.3457 | 59882.4318 | 6102554.7408 | 485374.7862 | 58694.151 | 6056302.3451
DPL | 2032 | 1 | 0.99856 | 534414.7188 | 61140.0133 | 5983053.54 | 586973.7728 | 62621.4576 | 6355883.0228 | 524858.9452 | 60046.7797 | 5941048.3583 | 495260.1431 | 58741.3006 | 6099893.3713 | 485523.7809 | 57586.5002 | 6052724.787
DPL | 2032 | 2 | 0.99836 | 534306.8047 | 61127.6674 | 5981845.3853 | 586855.2455 | 62608.8125 | 6354599.5828 | 524856.8671 | 60046.542 | 5941024.8352 | 495207.9544 | 58735.1106 | 6099250.5867 | 485575.4343 | 57592.6267 | 6053368.7174
DPL | 2032 | 3 | 1.0005 | 535425.9945 | 61255.7089 | 5994375.3034 | 588084.5063 | 62739.9565 | 6367910.2933 | 526051.59 | 60183.2249 | 5954548.2909 | 496268.8222 | 58860.9369 | 6112316.8123 | 486704.794 | 57726.5766 | 6067447.747
DPL | 2032 | 4 | 1.0026 | 536584.8566 | 61388.2892 | 6007349.3725 | 589357.341 | 62875.7493 | 6381692.8319 | 527265.5105 | 60322.1042 | 5968289.0494 | 497370.8134 | 58991.6408 | 6125889.5349 | 487851.8698 | 57862.6278 | 6081747.6322
DPL | 2033 | 1 | 0.99854 | 537246.7115 | 60354.5388 | 5998431.2853 | 594082.6249 | 61864.5387 | 6403735.1523 | 528001.0247 | 59315.8742 | 5958737.957 | 497117.9386 | 57830.3086 | 6123200.5594 | 487675.7182 | 56731.8842 | 6078066.9688
DPL | 2033 | 2 | 0.99835 | 537146.5077 | 60343.2819 | 5997312.4967 | 593971.8205 | 61853.0001 | 6402540.7691 | 527994.967 | 59315.1936 | 5958669.5927 | 497075.5632 | 57825.3791 | 6122678.6055 | 487722.5345 | 56737.3303 | 6078650.4559
DPL | 2033 | 3 | 1.0005 | 538292.6128 | 60472.0358 | 6010108.9127 | 595239.1733 | 61984.9754 | 6416201.8173 | 529206.0814 | 59451.2508 | 5972337.584 | 498163.0705 | 57951.8901 | 6136073.8677 | 488863.8268 | 56870.0982 | 6092874.7666
DPL | 2033 | 4 | 1.0026 | 539445.6508 | 60601.5686 | 6022982.7359 | 596514.1924 | 62117.7489 | 6429945.503 | 530417.5877 | 59587.3519 | 5986009.9977 | 499255.0041 | 58078.916 | 6149523.6514 | 490005.5633 | 57002.9177 | 6107104.614
DPL | 2034 | 1 | 0.99862 | 540111.7874 | 59467.2974 | 6015733.799 | 601076.8908 | 61022.9149 | 6450967.2413 | 531179.4864 | 58483.8347 | 5978045.7693 | 498913.8678 | 56907.0593 | 6147603.8519 | 489762.3898 | 55863.2245 | 6104116.6709
DPL | 2034 | 2 | 0.99842 | 540004.345 | 59455.4678 | 6014537.1119 | 600957.3208 | 61010.7758 | 6449683.975 | 531172.2865 | 58483.042 | 5977964.7399 | 498860.2621 | 56900.945 | 6146943.3245 | 489805.9023 | 55868.1876 | 6104658.9856
DPL | 2034 | 3 | 1.0005 | 541107.2909 | 59576.9042 | 6026821.6599 | 602184.7617 | 61135.3889 | 6462857.2999 | 532382.9748 | 58616.341 | 5991590.1714 | 499900.4966 | 57019.5961 | 6159761.0675 | 490943.6683 | 55997.9633 | 6118839.4462
DPL | 2034 | 4 | 1.0025 | 542212.1828 | 59698.5548 | 6039127.8815 | 603414.3683 | 61260.2218 | 6476053.8667 | 533594.2952 | 58749.7096 | 6005222.7178 | 500942.5366 | 57138.4532 | 6172601.0577 | 492083.2712 | 56127.9486 | 6133042.8009
DPL | 2035 | 1 | 0.99867 | 543329.5492 | 58366.0595 | 6034303.4938 | 608337.9631 | 60021.1946 | 6497057.9713 | 534849.1482 | 57455.0699 | 5999495.4683 | 500893.8726 | 56076.5265 | 6172951.1456 | 492174.8335 | 55100.4047 | 6132090.4053
DPL | 2035 | 2 | 0.99847 | 543220.2884 | 58354.3224 | 6033090.0259 | 608215.6294 | 60009.1247 | 6495751.4458 | 534850.841 | 57455.2517 | 5999514.4564 | 500838.0444 | 56070.2764 | 6172263.1262 | 492227.0233 | 55106.2475 | 6132740.6472
DPL | 2035 | 3 | 1.0004 | 544295.9049 | 58469.8683 | 6045035.9921 | 609419.9415 | 60127.9472 | 6508613.516 | 536056.564 | 57584.774 | 6013039.2599 | 501849.7192 | 56183.5363 | 6184730.8752 | 493359.1122 | 55232.9882 | 6146845.5355
DPL | 2035 | 4 | 1.0024 | 545368.647 | 58585.1054 | 6056950.0342 | 610621.0353 | 60246.4522 | 6521441.2138 | 537266.5145 | 57714.7505 | 6026611.4836 | 502857.1876 | 56296.3253 | 6197146.7843 | 494495.152 | 55360.1711 | 6160999.6504
DPL | 2036 | 1 | 0.99877 | 546733.2469 | 57285.7985 | 6054476.2696 | 615642.6174 | 59041.3531 | 6542542.3967 | 538776.9594 | 56452.152 | 6022820.4719 | 503151.1599 | 55224.2069 | 6198570.5343 | 494937.6689 | 54322.7213 | 6160688.6307
DPL | 2036 | 2 | 0.99853 | 546602.0663 | 57272.0536 | 6053023.5862 | 615494.903 | 59027.187 | 6540972.6089 | 538796.5216 | 56454.2017 | 6023039.1517 | 503071.9905 | 55215.5175 | 6197595.2065 | 495007.3402 | 54330.3681 | 6161555.8576
DPL | 2036 | 3 | 1.0004 | 547629.1186 | 57379.6665 | 6064397.0745 | 616651.4033 | 59138.0976 | 6553262.9419 | 539987.7312 | 56579.0146 | 6036355.3135 | 504031.7692 | 55320.8596 | 6209419.2001 | 496124.9032 | 54453.0282 | 6175466.6146
DPL | 2036 | 4 | 1.0023 | 548659.8953 | 57487.6695 | 6075811.8058 | 617812.0975 | 59249.4105 | 6565597.8426 | 541168.8289 | 56702.7681 | 6049558.4389 | 504995.6723 | 55426.6544 | 6221294.0042 | 497232.8908 | 54574.6372 | 6189258.1819
DPL | 2037 | 1 | 0.99881 | 550500.1096 | 56218.6218 | 6074822.6614 | 623201.988 | 58070.8654 | 6586161.8791 | 543167.5393 | 55469.7991 | 6047074.9159 | 505638.5853 | 54407.9715 | 6224153.2705 | 498037.8869 | 53590.1174 | 6190177.0256
DPL | 2037 | 2 | 0.99856 | 550362.3878 | 56204.5573 | 6073302.8879 | 623046.078 | 58056.3375 | 6584514.181 | 543184.271 | 55471.5078 | 6047261.1902 | 505552.0213 | 54398.657 | 6223087.7118 | 498104.3697 | 53597.2711 | 6191003.3488
DPL | 2037 | 3 | 1.0004 | 551373.1163 | 56307.7757 | 6084456.3762 | 624190.2885 | 58162.9567 | 6596606.4977 | 544370.2389 | 55592.6222 | 6060464.5506 | 506494.9878 | 54500.1225 | 6234695.1477 | 499213.5025 | 53716.6165 | 6204788.9037
DPL | 2037 | 4 | 1.0022 | 552379.5159 | 56410.5521 | 6095562.095 | 625329.5985 | 58269.1192 | 6608647.0239 | 545561.5386 | 55714.2811 | 6073727.2698 | 507433.3716 | 54601.0949 | 6246246.1749 | 500327.1177 | 53836.4443 | 6218630.1707
DQE | 1998 | 1 | 0.99798 | 453097.0693 | 280552.0214 | 5198008.6152 | 453097.0693 | 280552.0214 | 5198008.6152 | 446691.9436 | 276586.0479 | 5207382.664 | 466357.3909 | 274050.6188 | 5190046.2871 | 459273.8307 | 269888.03 | 5200264.3906
DQE | 1998 | 2 | 0.99899 | 453553.2145 | 280834.4608 | 5203241.5924 | 453553.2145 | 280834.4608 | 5203241.5924 | 447149.5416 | 276869.3869 | 5212717.1866 | 466845.9298 | 274337.7042 | 5195483.1889 | 459760.6172 | 270174.0856 | 5205776.1761
DQE | 1998 | 3 | 0.9987 | 453420.1401 | 280752.0627 | 5201714.9396 | 453420.1401 | 280752.0627 | 5201714.9396 | 447129.0761 | 276856.7148 | 5212478.6059 | 466717.1767 | 274262.0436 | 5194050.3081 | 459747.8132 | 270166.5615 | 5205631.199
DQE | 1998 | 4 | 1.0043 | 455979.8403 | 282336.997 | 5231080.2671 | 455979.8403 | 282336.997 | 5231080.2671 | 449507.413 | 278329.3512 | 5240204.4488 | 469353.137 | 275811.0414 | 5223385.6552 | 462200.2682 | 271607.724 | 5233399.8489
DQE | 1999 | 1 | 0.99585 | 443112.8239 | 272721.8847 | 5335898.7944 | 443112.8239 | 272721.8847 | 5335898.7944 | 436718.2618 | 268786.2345 | 5346232.735 | 456870.4401 | 266863.0864 | 5328095.6301 | 449829.8987 | 262750.6281 | 5339248.9777
DQE | 1999 | 2 | 0.9993 | 444647.7625 | 273666.5906 | 5354382.296 | 444647.7625 | 273666.5906 | 5354382.296 | 438171.4557 | 269680.6293 | 5364022.494 | 458479.9483 | 267803.2179 | 5346865.9697 | 451349.969 | 263638.518 | 5357291.4287
DQE | 1999 | 3 | 1.0024 | 446025.7359 | 274514.6896 | 5370975.6471 | 446025.7359 | 274514.6896 | 5370975.6471 | 439548.0689 | 270527.891 | 5380874.7654 | 459919.1191 | 268643.8535 | 5363649.8081 | 452785.6093 | 264477.0914 | 5374331.7388
DQE | 1999 | 4 | 1.0024 | 446046.7863 | 274527.6454 | 5371229.1328 | 446046.7863 | 274527.6454 | 5371229.1328 | 439587.0469 | 270551.8808 | 5381351.9282 | 459938.6226 | 268655.2457 | 5363877.261 | 452824.4616 | 264499.7855 | 5374792.8953
DQE | 2000 | 1 | 0.99744 | 440644.44 | 269496.7605 | 5469640.7328 | 440644.44 | 269496.7605 | 5469640.7328 | 434072.3427 | 265477.2864 | 5478725.6742 | 454969.2819 | 264080.9685 | 5464307.275 | 447744.2084 | 259887.2691 | 5474073.5192
DQE | 2000 | 2 | 1.0003 | 441900.1906 | 270264.7736 | 5485228.1405 | 441900.1906 | 270264.7736 | 5485228.1405 | 435277.5592 | 266214.393 | 5493937.5409 | 456280.7677 | 264842.2032 | 5480058.5829 | 449002.0689 | 260617.3777 | 5489451.9891
DQE | 2000 | 3 | 0.99901 | 441336.4546 | 269919.9944 | 5478230.586 | 441336.4546 | 269919.9944 | 5478230.586 | 434732.9398 | 265881.3055 | 5487063.5245 | 455707.5655 | 264509.4955 | 5473174.2661 | 448444.4281 | 260293.7024 | 5482634.3319
DQE | 2000 | 4 | 1.0033 | 443212.1948 | 271067.1912 | 5501513.8139 | 443212.1948 | 271067.1912 | 5501513.8139 | 436661.1331 | 267060.5824 | 5511400.5784 | 457645.7999 | 265634.5184 | 5496452.9988 | 450440.9367 | 261452.5498 | 5507043.4359
DQE | 2001 | 1 | 1.0002 | 442233.4051 | 268761.1316 | 5618512.4781 | 442233.4051 | 268761.1316 | 5618512.4781 | 435650.6311 | 264760.5432 | 5628051.5317 | 456795.3475 | 263467.0824 | 5611220.8727 | 449568.914 | 259299.0728 | 5621443.6745
DQE | 2001 | 2 | 1.0009 | 442547.3806 | 268951.9458 | 5622501.4921 | 442547.3806 | 268951.9458 | 5622501.4921 | 435906.0002 | 264915.7402 | 5631350.5755 | 457112.1674 | 263649.8154 | 5615112.6512 | 449827.3992 | 259448.1601 | 5624675.7934
DQE | 2001 | 3 | 1.0004 | 442306.7704 | 268805.7183 | 5619444.5737 | 442306.7704 | 268805.7183 | 5619444.5737 | 435726.5281 | 264806.6686 | 5629032.024 | 456855.9202 | 263502.0191 | 5611964.9402 | 449635.8032 | 259337.6527 | 5622280.0628
DQE | 2001 | 4 | 0.99853 | 441498.0311 | 268314.2183 | 5609169.6554 | 441498.0311 | 268314.2183 | 5609169.6554 | 434944.9572 | 264331.6798 | 5618935.1232 | 456015.9325 | 263017.5371 | 5601646.6291 | 448822.7043 | 258868.6795 | 5612113.013
DQE | 2002 | 1 | 0.99998 | 441655.5769 | 265373.8594 | 5700508.2527 | 441655.5769 | 265373.8594 | 5700508.2527 | 435267.7639 | 261535.6681 | 5713229.6589 | 455963.6805 | 260012.6314 | 5687973.8899 | 448972.6474 | 256026.0049 | 5701613.8312
DQE | 2002 | 2 | 0.99988 | 441611.6377 | 265347.4581 | 5699941.1241 | 441611.6377 | 265347.4581 | 5699941.1241 | 435165.5296 | 261474.2395 | 5711887.7533 | 455915.9584 | 259985.418 | 5687378.5752 | 448863.7452 | 255963.9036 | 5700230.8556
DQE | 2002 | 3 | 1.0009 | 442052.9799 | 265612.6436 | 5705637.5874 | 442052.9799 | 265612.6436 | 5705637.5874 | 435536.6773 | 261697.2479 | 5716759.3573 | 456372.6264 | 260245.8323 | 5693075.3353 | 449246.6686 | 256182.2651 | 5705093.6931
DQE | 2002 | 4 | 0.99925 | 441330.4647 | 265178.512 | 5696311.9856 | 441330.4647 | 265178.512 | 5696311.9856 | 434871.9371 | 261297.831 | 5708034.1222 | 455619.7138 | 259816.485 | 5683683.0363 | 448554.0837 | 255787.3196 | 5696298.3881
DQE | 2003 | 1 | 0.99808 | 443895.6586 | 263608.6379 | 5794353.4393 | 443895.6586 | 263608.6379 | 5794353.4393 | 437062.2539 | 259550.6021 | 5802002.8656 | 458972.2609 | 258675.2946 | 5788918.2385 | 451485.4848 | 254455.7716 | 5797152.2459
DQE | 2003 | 2 | 0.99477 | 442425.4139 | 262735.5291 | 5775161.7279 | 442425.4139 | 262735.5291 | 5775161.7279 | 435842.9616 | 258826.522 | 5785816.7557 | 457460.9208 | 257823.5082 | 5769856.031 | 450231.3744 | 253748.959 | 5781049.2506
DQE | 2003 | 3 | 1.0005 | 444981.7146 | 264253.5952 | 5808530.1766 | 444981.7146 | 264253.5952 | 5808530.1766 | 438293.3667 | 260281.7017 | 5818345.8911 | 460091.813 | 259306.2706 | 5803038.9073 | 452760.5094 | 255174.3714 | 5813523.7843
DQE | 2003 | 4 | 1.0066 | 447702.4371 | 265869.3036 | 5844044.8921 | 447702.4371 | 265869.3036 | 5844044.8921 | 440832.8276 | 261789.7674 | 5852057.2435 | 462911.1734 | 260895.253 | 5838598.8928 | 455393.9378 | 256658.5632 | 5847337.4633
DQE | 2004 | 1 | 0.99889 | 445660.5574 | 262165.9596 | 5891096.3083 | 445660.5574 | 262165.9596 | 5891096.3083 | 438944.6921 | 258215.2594 | 5900180.0178 | 462800.0603 | 257203.5749 | 5882749.8781 | 455412.2892 | 253097.7821 | 5892484.5187
DQE | 2004 | 2 | 0.99623 | 444473.1175 | 261467.4317 | 5875399.7812 | 444473.1175 | 261467.4317 | 5875399.7812 | 437921.151 | 257613.1472 | 5886421.8453 | 461577.7826 | 256524.2876 | 5867213.246 | 454357.0049 | 252511.3023 | 5878830.4154
DQE | 2004 | 3 | 1.0023 | 447187.9617 | 263064.4762 | 5911286.7548 | 447187.9617 | 263064.4762 | 5911286.7548 | 440380.7055 | 259060.014 | 5919482.5357 | 464379.5392 | 258081.3786 | 5902826.969 | 456901.8016 | 253925.5865 | 5911757.0091
DQE | 2004 | 4 | 1.0026 | 447303.6931 | 263132.5568 | 5912816.5857 | 447303.6931 | 263132.5568 | 5912816.5857 | 440509.8978 | 259136.0132 | 5921219.1048 | 464508.1166 | 258152.8362 | 5904461.3448 | 457043.0469 | 254004.0843 | 5913584.5532
DQE | 2005 | 1 | 0.99964 | 438959.7946 | 252946.2031 | 5863235.4195 | 438959.7946 | 252946.2031 | 5863235.4195 | 432438.9654 | 249188.6402 | 5874876.3234 | 453066.8273 | 253407.5275 | 5847264.3323 | 445958.5114 | 249431.7326 | 5859762.8925
DQE | 2005 | 2 | 0.99763 | 438077.98 | 252438.0662 | 5851456.9223 | 438077.98 | 252438.0662 | 5851456.9223 | 431636.7222 | 248726.3556 | 5863977.4927 | 452160.8283 | 252900.7877 | 5835571.5407 | 445132.7768 | 248969.8861 | 5848912.9844
DQE | 2005 | 3 | 1.0016 | 439805.9925 | 253433.8161 | 5874538.1795 | 439805.9925 | 253433.8161 | 5874538.1795 | 433196.0167 | 249624.8835 | 5885161.2043 | 453934.9359 | 253893.0746 | 5858468.1113 | 446737.6328 | 249867.5077 | 5870000.317
DQE | 2005 | 4 | 1.0012 | 439631.9425 | 253333.5216 | 5872213.3747 | 439631.9425 | 253333.5216 | 5872213.3747 | 432983.5746 | 249502.4659 | 5882275.0836 | 453751.8619 | 253790.6783 | 5856105.3646 | 446515.7933 | 249743.4293 | 5867085.4119
DQE | 2006 | 1 | 0.99895 | 439936.0665 | 249234.6473 | 5932941.8225 | 439936.0665 | 249234.6473 | 5932941.8225 | 433058.7601 | 245338.4834 | 5942207.6469 | 454055.6493 | 250939.3809 | 5919990.2635 | 446579.302 | 246807.4865 | 5929944.2311
DQE | 2006 | 2 | 0.99812 | 439569.6289 | 249027.0513 | 5928000.0752 | 439569.6289 | 249027.0513 | 5928000.0752 | 432683.4356 | 245125.8527 | 5937057.6379 | 453680.1395 | 250731.8508 | 5915094.3558 | 446193.5682 | 246594.3061 | 5924822.2293
DQE | 2006 | 3 | 1.0006 | 440682.0569 | 249657.2693 | 5943002.1878 | 440682.0569 | 249657.2693 | 5943002.1878 | 433747.9495 | 245728.9262 | 5951664.3457 | 454821.5828 | 251362.6833 | 5929976.5257 | 447288.5226 | 247199.446 | 5939361.6823
DQE | 2006 | 4 | 1.0023 | 441404.6662 | 250066.6453 | 5952747.2368 | 441404.6662 | 250066.6453 | 5952747.2368 | 434528.8326 | 246171.3157 | 5962379.2192 | 455574.0658 | 251778.5522 | 5939787.4204 | 448100.0395 | 247647.9406 | 5950137.4829
DQE | 2007 | 1 | 0.99799 | 445890.9352 | 248987.6183 | 6021310.108 | 445890.9352 | 248987.6183 | 6021310.108 | 438976.2128 | 245126.4045 | 6033135.1811 | 459670.3837 | 251665.4436 | 6003732.0475 | 452183.7643 | 247566.5861 | 6016403.3762
DQE | 2007 | 2 | 0.99526 | 444670.6371 | 248306.198 | 6004831.2053 | 444670.6371 | 248306.198 | 6004831.2053 | 437913.3931 | 244532.9208 | 6018528.1591 | 458426.1461 | 250984.2346 | 5987481.1223 | 451096.5133 | 246971.3259 | 6001937.2649
DQE | 2007 | 3 | 1.0008 | 447163.9328 | 249698.4662 | 6038500.664 | 447163.9328 | 249698.4662 | 6038500.664 | 440177.2701 | 245797.0805 | 6049642.0905 | 460991.3203 | 252388.6447 | 6020984.7356 | 453429.9964 | 248248.8871 | 6032984.765
DQE | 2007 | 4 | 1.0059 | 449422.9449 | 250959.9093 | 6069006.3578 | 449422.9449 | 250959.9093 | 6069006.3578 | 442240.0472 | 246948.9451 | 6077992.1759 | 463309.9572 | 253658.0777 | 6051268.3362 | 455551.9421 | 249410.6335 | 6061217.7152
DQE | 2008 | 1 | 0.99957 | 450448.1909 | 246611.6347 | 6053605.08 | 450448.1909 | 246611.6347 | 6053605.08 | 443085.4628 | 242580.6841 | 6064165.5187 | 464149.6089 | 250404.2663 | 6038638.4103 | 456201.5361 | 246116.3573 | 6049929.9247
DQE | 2008 | 2 | 1.0032 | 452098.5502 | 247515.1744 | 6075784.3751 | 452098.5502 | 247515.1744 | 6075784.3751 | 444609.4132 | 243415.0173 | 6085022.6408 | 465840.6828 | 251316.5846 | 6060639.4724 | 457766.5734 | 246960.6799 | 6070684.7123
DQE | 2008 | 3 | 1.0011 | 451157.2535 | 246999.8327 | 6063134.2215 | 451157.2535 | 246999.8327 | 6063134.2215 | 443722.2846 | 242929.3317 | 6072881.2026 | 464875.3332 | 250795.7877 | 6048080.1652 | 456854.1612 | 246468.4422 | 6058584.7314
DQE | 2008 | 4 | 0.99606 | 448866.074 | 245745.4565 | 6032342.8992 | 448866.074 | 245745.4565 | 6032342.8992 | 441586.906 | 241760.2533 | 6043655.9389 | 462515.3368 | 249522.5922 | 6017376.348 | 454650.6022 | 245279.6433 | 6029362.1694
DQE | 2009 | 1 | 1.0001 | 449099.7619 | 242605.8475 | 5995106.0391 | 449099.7619 | 242605.8475 | 5995106.0391 | 441377.2791 | 238434.1251 | 6005536.8368 | 462258.1513 | 247311.9505 | 5980556.5722 | 453966.0271 | 242875.5953 | 5991655.8404
DQE | 2009 | 2 | 0.99582 | 447171.3526 | 241564.1115 | 5969363.3883 | 447171.3526 | 241564.1115 | 5969363.3883 | 439557.9694 | 237451.3253 | 5980782.6608 | 460263.1534 | 246244.6101 | 5954745.8915 | 452082.0337 | 241867.6431 | 5966790.0141
DQE | 2009 | 3 | 0.99785 | 448081.8389 | 242055.9605 | 5981517.618 | 448081.8389 | 242055.9605 | 5981517.618 | 440407.7182 | 237910.3637 | 5992344.6464 | 461190.4037 | 246740.6967 | 5966742.3755 | 452949.3003 | 242331.6379 | 5978236.6037
DQE | 2009 | 4 | 1.0062 | 451832.3553 | 244082.0075 | 6031583.8746 | 451832.3553 | 244082.0075 | 6031583.8746 | 443877.3082 | 239784.6529 | 6039553.1256 | 465025.6747 | 248792.5986 | 6016361.9557 | 456505.5166 | 244234.2432 | 6025173.2089
DQE | 2010 | 1 | 0.99407 | 447524.3506 | 238762.6673 | 5906629.479 | 447524.3506 | 238762.6673 | 5906629.479 | 439879.0368 | 234683.7484 | 5920580.9825 | 459801.4812 | 244179.5375 | 5885279.0586 | 451637.4431 | 239843.9902 | 5900168.8606
DQE | 2010 | 2 | 0.99541 | 448125.6811 | 239083.4884 | 5914566.1116 | 448125.6811 | 239083.4884 | 5914566.1116 | 440575.7475 | 235055.4567 | 5929958.4067 | 460446.125 | 244521.8783 | 5893530.2468 | 452372.7518 | 240234.479 | 5909774.8964
DQE | 2010 | 3 | 1.0036 | 451804.5962 | 241046.2589 | 5963122.1026 | 451804.5962 | 241046.2589 | 5963122.1026 | 444040.0173 | 236903.7098 | 5976585.9748 | 464225.9316 | 246529.1607 | 5941910.2924 | 455935.6205 | 242126.5556 | 5956320.0338
DQE | 2010 | 4 | 1.0069 | 453313.1245 | 241851.0871 | 5983032.3434 | 453313.1245 | 241851.0871 | 5983032.3434 | 445485.5027 | 237674.9035 | 5996041.5815 | 465773.7325 | 247351.127 | 5961721.5381 | 457419.5636 | 242914.61 | 5975706.1919
DQE | 2011 | 1 | 0.99796 | 450993.7222 | 237411.5398 | 5882152.3582 | 450993.7222 | 237411.5398 | 5882152.3582 | 443101.7024 | 233257.0328 | 5895950.9076 | 463165.1857 | 243917.7756 | 5861433.2125 | 454754.2924 | 239488.327 | 5876091.6797
DQE | 2011 | 2 | 0.99702 | 450570.4292 | 237188.7105 | 5876631.4966 | 450570.4292 | 237188.7105 | 5876631.4966 | 442728.3312 | 233060.4832 | 5890982.7977 | 462734.9303 | 243691.1891 | 5855988.2581 | 454372.8565 | 239287.4504 | 5871162.9679
DQE | 2011 | 3 | 0.99967 | 451766.2911 | 237818.2345 | 5892228.7013 | 451766.2911 | 237818.2345 | 5892228.7013 | 443851.1246 | 233651.5427 | 5905922.7868 | 463959.2736 | 244335.9679 | 5871482.5275 | 455524.821 | 239894.1123 | 5886048.0378
DQE | 2011 | 4 | 1.0054 | 454337.6659 | 239171.8544 | 5925766.2386 | 454337.6659 | 239171.8544 | 5925766.2386 | 446238.7868 | 234908.4527 | 5937693.2333 | 466596.5967 | 245724.8676 | 5904858.2948 | 457978.6886 | 241186.3983 | 5917755.6014
DQE | 2012 | 1 | 1.0004 | 452486.196 | 235003.209 | 5843703.7497 | 452486.196 | 235003.209 | 5843703.7497 | 444380.6356 | 230793.5055 | 5857806.293 | 465242.1865 | 242946.6001 | 5820987.7793 | 456591.7171 | 238429.3783 | 5836015.4878
DQE | 2012 | 2 | 1.0007 | 452621.1484 | 235073.2978 | 5845446.6135 | 452621.1484 | 235073.2978 | 5845446.6135 | 444482.367 | 230846.3407 | 5859147.3118 | 465378.5671 | 243017.8172 | 5822694.1371 | 456695.5888 | 238483.6195 | 5837343.1436
DQE | 2012 | 3 | 1.0006 | 452576.822 | 235050.2765 | 5844874.1543 | 452576.822 | 235050.2765 | 5844874.1543 | 444395.9337 | 230801.4507 | 5858007.9519 | 465323.3355 | 242988.9756 | 5822003.0939 | 456599.9315 | 238433.6678 | 5836120.4814
DQE | 2012 | 4 | 0.99843 | 451615.2318 | 234550.8651 | 5832455.5471 | 451615.2318 | 234550.8651 | 5832455.5471 | 443529.1833 | 230351.2953 | 5846582.4864 | 464349.5923 | 242480.4929 | 5809819.8757 | 455719.0492 | 237973.6765 | 5824861.3133
DQE | 2013 | 1 | 1.0005 | 455780.2023 | 233996.2676 | 5877711.9811 | 455780.2023 | 233996.2676 | 5877711.9811 | 447285.348 | 229635.0334 | 5890520.9546 | 469447.9152 | 240669.0593 | 5857643.6403 | 460361.5654 | 236010.8146 | 5871321.991
DQE | 2013 | 2 | 0.99947 | 455323.7179 | 233761.9098 | 5871825.1883 | 455323.7179 | 233761.9098 | 5871825.1883 | 446820.0156 | 229396.1331 | 5884392.7638 | 468975.6332 | 240426.9373 | 5851750.6335 | 459880.4706 | 235764.1746 | 5865186.2432
DQE | 2013 | 3 | 0.99951 | 455344.3816 | 233772.5185 | 5872091.6655 | 455344.3816 | 233772.5185 | 5872091.6655 | 446851.3322 | 229412.2109 | 5884805.188 | 468998.6959 | 240438.7607 | 5852038.4033 | 459914.5642 | 235781.6532 | 5865621.0632
DQE | 2013 | 4 | 1.0006 | 455819.69 | 234016.5404 | 5878221.2117 | 455819.69 | 234016.5404 | 5878221.2117 | 447320.2969 | 229652.9761 | 5890981.2144 | 469484.3441 | 240687.735 | 5858098.1894 | 460395.859 | 236028.3957 | 5871759.3607
DQE | 2014 | 1 | 0.99942 | 455152.1866 | 224088.539 | 5838094.7199 | 455152.1866 | 224088.539 | 5838094.7199 | 446448.0722 | 219803.1762 | 5850913.1671 | 470172.4706 | 232640.6823 | 5815759.1933 | 460788.6581 | 227997.585 | 5829544.4767
DQE | 2014 | 2 | 0.99902 | 454973.7997 | 224000.7125 | 5835806.6078 | 454973.7997 | 224000.7125 | 5835806.6078 | 446298.6536 | 219729.6118 | 5848954.9662 | 470003.0656 | 232556.8609 | 5813663.7516 | 460646.5535 | 227927.2718 | 5827746.6785
DQE | 2014 | 3 | 1.0011 | 455926.3022 | 224469.6653 | 5848024.0594 | 455926.3022 | 224469.6653 | 5848024.0594 | 447090.089 | 220119.2652 | 5859327.1007 | 470981.6406 | 233041.0585 | 5825768.1536 | 461462.8865 | 228331.1922 | 5838074.2963
DQE | 2014 | 4 | 1.0004 | 455622.0735 | 224319.882 | 5844121.8127 | 455622.0735 | 224319.882 | 5844121.8127 | 446804.1255 | 219978.4746 | 5855579.4146 | 470675.1698 | 232889.4171 | 5821977.2879 | 461174.5711 | 228188.5341 | 5834426.7513
DQE | 2015 | 1 | 0.99979 | 448355.5237 | 212472.0203 | 5726459.2506 | 448355.5237 | 212472.0203 | 5726459.2506 | 439711.9529 | 208375.9027 | 5740167.9956 | 463011.4316 | 221731.7006 | 5700136.5154 | 453691.2462 | 217268.3539 | 5714993.9131
DQE | 2015 | 2 | 0.99929 | 448128.3005 | 212364.3411 | 5723557.1244 | 448128.3005 | 212364.3411 | 5723557.1244 | 439524.8094 | 208287.2169 | 5737724.9535 | 462785.609 | 221623.5564 | 5697356.4124 | 453505.8664 | 217179.5773 | 5712658.7469
DQE | 2015 | 3 | 0.99998 | 448439.6157 | 212511.8708 | 5727533.285 | 448439.6157 | 212511.8708 | 5727533.285 | 439860.7631 | 208446.4226 | 5742110.6212 | 463115.0358 | 221781.3157 | 5701411.987 | 453860.6415 | 217349.4757 | 5717127.7288
DQE | 2015 | 4 | 1.0009 | 448868.1023 | 212714.9271 | 5733005.976 | 448868.1023 | 212714.9271 | 5733005.976 | 440215.9634 | 208614.7491 | 5746747.5419 | 463560.605 | 221994.6945 | 5706897.3929 | 454232.2309 | 217527.4263 | 5721808.5131
DQE | 2016 | 1 | 1.0003 | 436066.3587 | 201865.5056 | 5567335.4186 | 436066.3587 | 201865.5056 | 5567335.4186 | 427655.426 | 197971.8845 | 5581826.1371 | 449830.2977 | 208824.3342 | 5542251.1683 | 440773.2513 | 204619.7892 | 5557890.24
DQE | 2016 | 2 | 0.99828 | 435179.3321 | 201454.8798 | 5556010.5942 | 435179.3321 | 201454.8798 | 5556010.5942 | 426814.5357 | 197582.6163 | 5570850.7047 | 448926.3901 | 208404.7139 | 5531114.3392 | 439914.1265 | 204220.9585 | 5547057.1846
DQE | 2016 | 3 | 1.0007 | 436244.2416 | 201947.8518 | 5569606.4807 | 436244.2416 | 201947.8518 | 5569606.4807 | 427839.5672 | 198057.1278 | 5584229.5775 | 450028.8578 | 208916.5115 | 5544697.5792 | 440978.4835 | 204715.064 | 5560478.0977
DQE | 2016 | 4 | 1.0007 | 436228.2016 | 201940.4265 | 5569401.6946 | 436228.2016 | 201940.4265 | 5569401.6946 | 427887.5083 | 198079.3209 | 5584855.3131 | 450016.0434 | 208910.5628 | 5544539.6971 | 441035.5946 | 204741.5767 | 5561198.2351
DQE | 2017 | 1 | 0.99993 | 432178.2094 | 195487.0086 | 5521677.7959 | 432178.2094 | 195487.0086 | 5521677.7959 | 423479.3091 | 191552.2382 | 5532977.0426 | 445594.8608 | 206590.8799 | 5498666.1297 | 436228.1642 | 202248.204 | 5510965.826
DQE | 2017 | 2 | 0.99797 | 431330.7914 | 195103.6963 | 5510850.8532 | 431330.7914 | 195103.6963 | 5510850.8532 | 422765.8571 | 191229.5228 | 5523655.4214 | 444735.6307 | 206192.5156 | 5488063.1811 | 435505.4207 | 201913.1188 | 5501835.2493
DQE | 2017 | 3 | 1.0008 | 432566.9152 | 195662.8318 | 5526644.0542 | 432566.9152 | 195662.8318 | 5526644.0542 | 423793.7567 | 191694.4722 | 5537085.4644 | 446010.1155 | 206783.4042 | 5503790.3959 | 436568.1257 | 202405.8201 | 5515260.6332
DQE | 2017 | 4 | 1.0013 | 432752.2118 | 195746.6469 | 5529011.4762 | 432752.2118 | 195746.6469 | 5529011.4762 | 424173.0273 | 191866.0275 | 5542040.831 | 446209.5675 | 206875.876 | 5506251.6447 | 436968.0865 | 202591.2537 | 5520313.4263
DQE | 2018 | 1 | 1.0003 | 432121.481 | 193522.2918 | 5507955.0532 | 432121.481 | 193522.2918 | 5507955.0532 | 423790.4857 | 189791.3194 | 5520055.0218 | 443472.41 | 205298.6625 | 5480552.087 | 434606.0372 | 201194.113 | 5493719.9396
DQE | 2018 | 2 | 0.99874 | 431455.2822 | 193223.9398 | 5499463.4759 | 431455.2822 | 193223.9398 | 5499463.4759 | 423332.4257 | 189586.1808 | 5514088.5913 | 442793.3949 | 204984.323 | 5472160.6347 | 434140.7695 | 200978.7245 | 5487838.6343
DQE | 2018 | 3 | 1.0003 | 432143.0537 | 193531.953 | 5508230.0253 | 432143.0537 | 193531.953 | 5508230.0253 | 424186.6605 | 189968.7433 | 5525215.3699 | 443498.5817 | 205310.7783 | 5480875.5242 | 435019.9411 | 201385.7233 | 5498951.97
DQE | 2018 | 4 | 1.0006 | 432280.7793 | 193593.6323 | 5509985.5192 | 432280.7793 | 193593.6323 | 5509985.5192 | 424106.7457 | 189932.954 | 5524174.4446 | 443644.3155 | 205378.2435 | 5482676.5423 | 434942.517 | 201349.881 | 5497973.2756
DQE | 2019 | 1 | 1.0002 | 429743.2522 | 190556.9447 | 5464754.9599 | 429743.2522 | 190556.9447 | 5464754.9599 | 421355.7613 | 186837.7597 | 5477000.3414 | 438656.4046 | 202737.6478 | 5443123.5624 | 429826.8916 | 198656.8349 | 5456186.0841
DQE | 2019 | 2 | 0.99802 | 428815.4245 | 190145.5269 | 5452956.4008 | 428815.4245 | 190145.5269 | 5452956.4008 | 420701.6792 | 186547.7264 | 5468498.2436 | 437718.2017 | 202304.0303 | 5431481.7526 | 429166.1996 | 198351.4771 | 5447799.3152
DQE | 2019 | 3 | 1.0001 | 429713.1115 | 190543.5797 | 5464371.6812 | 429713.1115 | 190543.5797 | 5464371.6812 | 421689.579 | 186985.7814 | 5481339.4769 | 438639.8555 | 202729.9991 | 5442918.2112 | 430183.7905 | 198821.786 | 5460716.5285
DQE | 2019 | 4 | 1.0017 | 430384.5666 | 190841.3166 | 5472910.1223 | 430384.5666 | 190841.3166 | 5472910.1223 | 421444.5753 | 186877.1417 | 5478154.7915 | 439326.3354 | 203047.2755 | 5451436.4833 | 429934.4498 | 198706.546 | 5457551.4186
DQE | 2020 | 1 | 1.0305 | 399980.8761 | 175633.4419 | 5117759.3587 | 399980.8761 | 175633.4419 | 5117759.3587 | 391599.3479 | 171953.0744 | 5126575.2069 | 406293.014 | 187547.3829 | 5102248.2581 | 397567.8971 | 183519.8147 | 5111350.9288
DQE | 2020 | 2 | 0.96024 | 372703.7218 | 163655.918 | 4768747.8925 | 372703.7218 | 163655.918 | 4768747.8925 | 367569.5519 | 161401.4805 | 4811992.0571 | 378265.2858 | 174609.6093 | 4750274.6282 | 372874.6697 | 172121.2673 | 4793881.2538
DQE | 2020 | 3 | 1.0018 | 388832.4003 | 170738.0949 | 4975114.4977 | 388832.4003 | 170738.0949 | 4975114.4977 | 380396.5291 | 167033.8651 | 4979914.8671 | 394754.4965 | 182221.1315 | 4957346.9716 | 386037.4417 | 178197.2848 | 4963109.0698
DQE | 2020 | 4 | 1.0075 | 391032.0991 | 171703.9928 | 5003259.6662 | 391032.0991 | 171703.9928 | 5003259.6662 | 381555.349 | 167542.7082 | 4995085.4166 | 397012.0441 | 183263.2295 | 4985697.3676 | 387228.6817 | 178747.1685 | 4978424.3041
DQE | 2021 | 1 | 0.99524 | 392814.5394 | 170800.546 | 4997007.9771 | 392814.5394 | 170800.546 | 4997007.9771 | 381955.8212 | 166079.043 | 4982256.7751 | 398062.535 | 183598.2873 | 4979675.5374 | 386903.4656 | 178451.3924 | 4966863.0878
DQE | 2021 | 2 | 0.99665 | 393368.8334 | 171041.5597 | 5004059.1714 | 393368.8334 | 171041.5597 | 5004059.1714 | 381732.7469 | 165982.0476 | 4979346.9792 | 398644.7263 | 183866.8113 | 4986958.6242 | 386692.4172 | 178354.0506 | 4964153.7601
DQE | 2021 | 3 | 1.0007 | 394961.3568 | 171734.0083 | 5024317.7189 | 394961.3568 | 171734.0083 | 5024317.7189 | 382924.3547 | 166500.1732 | 4994890.3895 | 400290.1212 | 184625.7164 | 5007542.155 | 387910.3613 | 178915.8027 | 4979789.0855
DQE | 2021 | 4 | 1.0074 | 397621.535 | 172890.6862 | 5058157.9416 | 397621.535 | 172890.6862 | 5058157.9416 | 384507.6199 | 167188.5962 | 5015542.6043 | 403006.1271 | 185878.4191 | 5041518.7969 | 389523.549 | 179659.8529 | 5000498.3406
DQE | 2022 | 1 | 0.99772 | 400200.8834 | 172221.9555 | 5047189.4073 | 404083.5073 | 172655.5037 | 5091476.4563 | 386799.0587 | 166454.6308 | 5005263.8516 | 405244.3978 | 186482.0852 | 5042339.1453 | 391476.1537 | 180146.3261 | 5001782.3037
DQE | 2022 | 2 | 0.99928 | 400826.2715 | 172491.0842 | 5055076.5759 | 404714.9626 | 172925.3099 | 5099432.8316 | 386638.4324 | 166385.5071 | 5003185.3126 | 405900.4538 | 186783.9837 | 5050502.2609 | 391329.7624 | 180078.9609 | 4999911.9032
DQE | 2022 | 3 | 1.0007 | 401401.8214 | 172738.7657 | 5062335.2048 | 405296.0964 | 173173.6149 | 5106755.152 | 388084.4465 | 167007.783 | 5021897.0494 | 406492.0441 | 187056.2169 | 5057863.2485 | 392805.5682 | 180758.0853 | 5018767.8646
DQE | 2022 | 4 | 1.0023 | 402025.5805 | 173007.1934 | 5070201.8294 | 405925.9069 | 173442.7183 | 5114690.8031 | 389511.4004 | 167621.8565 | 5040362.1417 | 407133.69 | 187351.4844 | 5065847.0634 | 394262.592 | 181428.5667 | 5037383.8539
DQE | 2023 | 1 | 0.99902 | 403006.9332 | 171748.5667 | 5060183.1445 | 411169.3042 | 172614.3681 | 5145945.5598 | 391070.0871 | 166661.4676 | 5033220.9546 | 407932.6526 | 187310.8694 | 5063370.1123 | 395661.7475 | 181676.4249 | 5037089.1105
DQE | 2023 | 2 | 0.99788 | 402550.4277 | 171554.0188 | 5054451.2298 | 410703.5528 | 172418.8394 | 5140116.4978 | 391048.488 | 166652.2628 | 5032942.9664 | 407483.6238 | 187104.6884 | 5057796.6466 | 395655.0611 | 181673.3547 | 5037003.9878
DQE | 2023 | 3 | 1.0003 | 403507.0379 | 171961.6952 | 5066462.4949 | 411679.538 | 172828.571 | 5152331.3357 | 392023.862 | 167067.9357 | 5045496.4005 | 408455.8826 | 187551.1216 | 5069864.585 | 396651.1854 | 182130.7462 | 5049685.4432
DQE | 2023 | 4 | 1.0028 | 404551.3258 | 172406.7371 | 5079574.6465 | 412744.9765 | 173275.8564 | 5165665.7183 | 392778.4731 | 167389.5267 | 5055208.5329 | 409517.0263 | 188038.368 | 5083035.7859 | 397422.3873 | 182484.8598 | 5059503.4568
DQE | 2024 | 1 | 0.99977 | 405569.5785 | 171254.9922 | 5073414.4922 | 417917.6166 | 172551.5927 | 5197376.2652 | 392836.238 | 165878.2375 | 5040720.7505 | 409524.4161 | 188108.2614 | 5085734.8192 | 396499.5287 | 182125.495 | 5053785.569
DQE | 2024 | 2 | 0.99827 | 404964.079 | 170999.3152 | 5065840.0832 | 417293.6819 | 172293.9799 | 5189616.7862 | 392484.9741 | 165729.9135 | 5036213.4701 | 408922.2812 | 187831.6807 | 5078257.1245 | 396152.5407 | 181966.1118 | 5049362.8582
DQE | 2024 | 3 | 1 | 405682.7935 | 171302.7981 | 5074830.7389 | 418034.2785 | 172599.7606 | 5198827.116 | 392863.4579 | 165889.7313 | 5041070.0262 | 409648.9112 | 188165.4462 | 5087280.879 | 396539.529 | 182143.8685 | 5054295.4136
DQE | 2024 | 4 | 1.0019 | 406442.6486 | 171623.653 | 5084336.0373 | 418817.2683 | 172923.0447 | 5208564.663 | 393227.3516 | 166043.3883 | 5045739.3675 | 410416.3428 | 188517.9532 | 5096811.3326 | 396911.4939 | 182314.7244 | 5059036.4806
DQE | 2025 | 1 | 0.9999 | 407446.8637 | 170337.3501 | 5079488.1548 | 423768.672 | 172059.0534 | 5238321.0012 | 393245.1377 | 164400.1726 | 5033670.0335 | 409876.2715 | 188432.7475 | 5098240.4676 | 395439.5373 | 181795.7361 | 5053309.0091
DQE | 2025 | 2 | 0.99846 | 406857.3731 | 170090.9076 | 5072139.1962 | 423155.5672 | 171810.1199 | 5230742.2446 | 392832.8898 | 164227.8281 | 5028393.122 | 409292.0191 | 188164.1487 | 5090973.2524 | 395031.337 | 181608.0739 | 5048092.6309
DQE | 2025 | 3 | 1 | 407498.7799 | 170359.0542 | 5080135.3751 | 423822.6679 | 172080.9769 | 5238988.4597 | 393118.1765 | 164347.0952 | 5032044.8885 | 409938.3074 | 188461.2673 | 5099012.1001 | 395322.3463 | 181741.8598 | 5051811.4296
DQE | 2025 | 4 | 1.0016 | 408140.6368 | 170627.3891 | 5088137.166 | 424490.2368 | 172352.024 | 5247240.4623 | 393439.0624 | 164481.2448 | 5036152.3355 | 410584.4574 | 188758.3224 | 5107049.2293 | 395649.2981 | 181892.1696 | 5055989.535
DQE | 2026 | 1 | 0.99968 | 410096.8289 | 169329.4233 | 5073407.4203 | 430277.5556 | 171471.514 | 5277532.8896 | 394430.2868 | 162860.6911 | 5015257.5912 | 410276.1998 | 188651.7886 | 5094717.999 | 394467.0157 | 181382.4641 | 5037675.7936
DQE | 2026 | 2 | 0.99842 | 409578.2676 | 169115.3088 | 5066992.1722 | 429733.476 | 171254.6908 | 5270859.5278 | 394093.0642 | 162721.4516 | 5010969.7414 | 409765.6768 | 188417.0417 | 5088378.4395 | 394136.0318 | 181230.2722 | 5033448.8503
DQE | 2026 | 3 | 1.0001 | 410274.1718 | 169402.6484 | 5075601.373 | 430463.6255 | 171545.6654 | 5279815.1146 | 394422.0995 | 162857.3106 | 5015153.4881 | 410462.6888 | 188737.5393 | 5097033.7774 | 394468.6362 | 181383.2092 | 5037696.4881
DQE | 2026 | 4 | 1.0018 | 410957.2724 | 169684.7014 | 5084052.1759 | 431180.3412 | 171831.2865 | 5288605.9305 | 394789.7714 | 163009.1227 | 5019828.5076 | 411146.7737 | 189052.0929 | 5105528.5914 | 394839.8288 | 181553.8897 | 5042436.9302
DQE | 2027 | 1 | 0.99961 | 412604.7258 | 168329.3232 | 5069957.8476 | 436534.0727 | 170887.8717 | 5315464.423 | 395746.1409 | 161451.5683 | 5002060.0218 | 410508.4135 | 185523.8381 | 5095491.9364 | 393611.0894 | 177887.3164 | 5028740.5016
DQE | 2027 | 2 | 0.99841 | 412109.8537 | 168127.4314 | 5063877.0132 | 436010.5 | 170682.9113 | 5309089.1315 | 395373.3313 | 161299.4741 | 4997347.8699 | 410023.5226 | 185304.6981 | 5089473.1623 | 393245.8146 | 177722.2353 | 5024073.7829
DQE | 2027 | 3 | 1.0001 | 412815.6408 | 168415.3696 | 5072549.5039 | 436757.2198 | 170975.226 | 5318181.5771 | 395832.7016 | 161486.8822 | 5003154.1117 | 410725.8138 | 185622.0893 | 5098190.4482 | 393705.4864 | 177929.9778 | 5029946.5092
DQE | 2027 | 4 | 1.0019 | 413539.6467 | 168710.7405 | 5081445.8621 | 437523.215 | 171275.0865 | 5327508.7307 | 396299.1766 | 161677.1889 | 5009050.1532 | 411446.534 | 185947.8093 | 5107136.4861 | 394172.6538 | 178141.108 | 5035914.999
DQE | 2028 | 1 | 0.99959 | 414774.3884 | 167375.4316 | 5067306.7275 | 442298.4744 | 170347.2333 | 5354700.0825 | 396903.2232 | 160163.8148 | 4991425.7796 | 412928.5894 | 183329.6867 | 5104392.1498 | 395023.183 | 175380.1462 | 5029276.8022
DQE | 2028 | 2 | 0.99846 | 414305.6737 | 167186.2895 | 5061580.4306 | 441798.6562 | 170154.7329 | 5348649.0175 | 396578.3323 | 160032.7103 | 4987339.9743 | 412469.5417 | 183125.8813 | 5098717.6593 | 394705.8555 | 175239.261 | 5025236.7159
DQE | 2028 | 3 | 1.0002 | 415008.6344 | 167469.9578 | 5070168.5156 | 442548.2648 | 170443.4378 | 5357724.1775 | 397020.7256 | 160211.2309 | 4992903.481 | 413170.0569 | 183436.8921 | 5107377.037 | 395149.7743 | 175436.3495 | 5030888.5117
DQE | 2028 | 4 | 1.0018 | 415691.0567 | 167745.3382 | 5078505.6821 | 443275.9721 | 170723.7077 | 5366534.1881 | 397440.2761 | 160380.5337 | 4998179.7166 | 413849.9978 | 183738.7684 | 5115782.0857 | 395571.026 | 175623.3744 | 5036251.7196
DQE | 2029 | 1 | 0.99967 | 417759.7802 | 166386.8073 | 5067956.8413 | 448826.2467 | 169767.3515 | 5394930.1018 | 398854.6935 | 158857.2241 | 4984184.6039 | 416802.2371 | 181883.0305 | 5118578.4486 | 397838.2537 | 173607.5789 | 5035045.0982
DQE | 2029 | 2 | 0.99855 | 417291.139 | 166200.1553 | 5062271.629 | 448322.7554 | 169576.9072 | 5388878.0923 | 398519.0834 | 158723.5562 | 4979990.7392 | 416342.1676 | 181682.2667 | 5112928.5228 | 397509.7022 | 173464.2064 | 5030886.9468
DQE | 2029 | 3 | 1.0001 | 417945.7179 | 166460.8633 | 5070212.5029 | 449026.0117 | 169842.9121 | 5397331.2936 | 398940.2185 | 158891.2873 | 4985253.3456 | 416995.8016 | 181967.4977 | 5120955.5359 | 397933.4326 | 173649.1128 | 5036249.6826
DQE | 2029 | 4 | 1.0017 | 418599.9974 | 166721.4519 | 5078149.7443 | 449728.9463 | 170108.7953 | 5405780.6282 | 399368.7305 | 159061.9566 | 4990608.1348 | 417648.906 | 182252.4977 | 5128976.0451 | 398364.3408 | 173837.1513 | 5041703.262
DQE | 2030 | 1 | 0.9997 | 422083.5755 | 165303.3126 | 5058190.1261 | 456979.236 | 169086.4291 | 5436424.0245 | 402311.4376 | 157559.8228 | 4969223.0156 | 420819.4616 | 179956.0942 | 5119262.9584 | 401015.647 | 171487.3387 | 5030082.7512
DQE | 2030 | 2 | 0.99865 | 421641.827 | 165130.3078 | 5052896.2747 | 456500.9661 | 168909.4649 | 5430734.3173 | 401996.3468 | 157436.4217 | 4965331.1142 | 420385.5793 | 179770.552 | 5113984.7857 | 400707.1952 | 171355.4347 | 5026213.7305
DQE | 2030 | 3 | 1.0001 | 422247.7036 | 165367.5912 | 5060157.0145 | 457156.9334 | 169152.1787 | 5438537.99 | 402453.6762 | 157615.5286 | 4970979.9012 | 420989.5289 | 180028.8205 | 5121331.8243 | 401166.0871 | 171551.6718 | 5031969.7753
DQE | 2030 | 4 | 1.0016 | 422871.4373 | 165611.868 | 5067631.7515 | 457832.2341 | 169402.0461 | 5446571.6619 | 402912.6225 | 157795.2687 | 4976648.6604 | 421611.1822 | 180294.6596 | 5128894.2278 | 401626.4415 | 171748.5343 | 5037744.1653
DQE | 2031 | 1 | 0.99973 | 426349.1406 | 164528.2752 | 5052968.0547 | 465002.6766 | 168396.2502 | 5478662.6004 | 405830.1744 | 156609.9994 | 4959915.054 | 423407.4524 | 178013.0192 | 5122767.7681 | 402951.4087 | 169412.6933 | 5029122.7313
DQE | 2031 | 2 | 0.9986 | 425867.3397 | 164342.3481 | 5047257.8884 | 464477.1949 | 168205.952 | 5472471.373 | 405500.4523 | 156482.7595 | 4955885.3053 | 422935.0534 | 177814.4087 | 5117052.2559 | 402629.3459 | 169277.2886 | 5025103.1567
DQE | 2031 | 3 | 1.0001 | 426496.8392 | 164585.2722 | 5054718.5363 | 465163.7658 | 168454.5871 | 5480560.5539 | 405961.7444 | 156660.7723 | 4961523.056 | 423559.4256 | 178076.9133 | 5124606.4788 | 403090.0507 | 169470.9825 | 5030853.0836
DQE | 2031 | 4 | 1.0016 | 427140.5282 | 164833.672 | 5062347.3542 | 465865.8128 | 168708.8266 | 5488832.0725 | 406441.3016 | 156845.8335 | 4967384.0372 | 424197.4747 | 178345.168 | 5132326.1753 | 403568.7873 | 169672.2575 | 5036828.0597
DQE | 2032 | 1 | 0.99971 | 431818.7546 | 163761.6389 | 5054020.1577 | 474287.6172 | 167729.6418 | 5523398.2183 | 410464.8672 | 155663.4552 | 4956402.0331 | 426694.4384 | 176540.1953 | 5132452.3687 | 405529.2883 | 167783.344 | 5033870.5181
DQE | 2032 | 2 | 0.99855 | 431317.2236 | 163571.4398 | 5048150.2229 | 473736.7611 | 167534.8341 | 5516983.1295 | 410138.1155 | 155539.5389 | 4952456.476 | 426204.7977 | 176337.6117 | 5126562.7736 | 405211.7672 | 167651.9731 | 5029929.1014
DQE | 2032 | 3 | 1.0001 | 431979.8343 | 163822.7263 | 5055905.439 | 474464.5388 | 167792.2093 | 5525458.5898 | 410610.7609 | 155718.7835 | 4958163.7128 | 426858.4195 | 176608.0407 | 5134424.8002 | 405681.2862 | 167846.2315 | 5035757.2811
DQE | 2032 | 4 | 1.0017 | 432664.4657 | 164082.3638 | 5063918.3858 | 475216.5029 | 168058.1379 | 5534215.7168 | 411096.0431 | 155902.8205 | 4964023.542 | 427534.0105 | 176887.5591 | 5142551.0805 | 406163.1999 | 168045.618 | 5041739.3179
DQE | 2033 | 1 | 0.9997 | 434960.9965 | 163023.8719 | 5052172.612 | 480975.9929 | 167102.5383 | 5561625.1332 | 412824.8435 | 154727.2168 | 4949764.0828 | 429860.9656 | 174278.2647 | 5142181.3433 | 407933.4321 | 165388.1984 | 5038241.8948
DQE | 2033 | 2 | 0.99853 | 434453.9151 | 162833.8173 | 5046282.7451 | 480415.267 | 166907.7288 | 5555141.3421 | 412474.5122 | 154595.9123 | 4945563.6152 | 429365.9205 | 174077.5589 | 5136259.4015 | 407592.4127 | 165249.9391 | 5034030.0834
DQE | 2033 | 3 | 1.0001 | 435135.3173 | 163089.2076 | 5054197.3885 | 481168.7553 | 167169.5086 | 5563854.0848 | 412958.0077 | 154777.1269 | 4951360.7196 | 430038.3042 | 174350.163 | 5144302.7438 | 408072.5672 | 165444.6079 | 5039960.3032
DQE | 2033 | 4 | 1.0017 | 435818.9443 | 163345.4317 | 5062137.874 | 481924.704 | 167432.1432 | 5572595.2754 | 413439.3608 | 154957.5386 | 4957132.1359 | 430712.7543 | 174623.6049 | 5152370.8057 | 408550.5509 | 165638.3965 | 5045863.711
DQE | 2034 | 1 | 0.99977 | 438458.0622 | 162217.1429 | 5054480.6819 | 487949.0041 | 166460.615 | 5600767.4511 | 415508.1271 | 153726.3128 | 4946899.9653 | 432729.2768 | 171896.961 | 5152911.3956 | 410041.4848 | 162884.4844 | 5043374.4229
DQE | 2034 | 2 | 0.99861 | 437948.106 | 162028.4734 | 5048601.9805 | 487381.4866 | 166267.0101 | 5594253.3814 | 415153.4767 | 153595.1021 | 4942677.616 | 432231.5661 | 171699.2509 | 5146984.6897 | 409696.4977 | 162747.442 | 5039131.1959
DQE | 2034 | 3 | 1.0001 | 438584.6698 | 162263.9841 | 5055940.1956 | 488089.9025 | 166508.6816 | 5602384.7086 | 415627.363 | 153770.4267 | 4948319.5473 | 432858.5159 | 171948.2998 | 5154450.3657 | 410166.4074 | 162934.1086 | 5044910.9305
DQE | 2034 | 4 | 1.0016 | 439239.5654 | 162506.2771 | 5063489.7367 | 488818.7194 | 166757.3127 | 5610750.2018 | 416106.2342 | 153947.5956 | 4954020.8268 | 433503.3789 | 172204.4646 | 5162129.3525 | 410641.2171 | 163122.7215 | 5050750.9324
DQE | 2035 | 1 | 0.99972 | 441904.6664 | 161214.3795 | 5059838.2794 | 494777.7735 | 165786.0704 | 5639881.7545 | 418215.574 | 152572.1935 | 4947634.9506 | 435428.5588 | 169846.8707 | 5167175.3862 | 412063.0756 | 160732.7368 | 5052553.7842
DQE | 2035 | 2 | 0.99856 | 441393.1845 | 161027.7822 | 5053981.7774 | 494205.0937 | 165594.1816 | 5633353.8821 | 417877.7814 | 152448.9609 | 4943638.7463 | 434929.9789 | 169652.3905 | 5161258.8016 | 411735.1369 | 160604.8183 | 5048532.7298
DQE | 2035 | 3 | 1.0001 | 442063.9533 | 161272.4901 | 5061662.126 | 494956.1188 | 165845.8289 | 5641914.681 | 418372.8314 | 152629.5637 | 4949495.36 | 435589.2904 | 169909.567 | 5169082.7671 | 412225.0015 | 160795.8989 | 5054539.255
DQE | 2035 | 4 | 1.0016 | 442748.6876 | 161522.2929 | 5069502.3799 | 495722.7804 | 166102.7156 | 5650653.7161 | 418867.8512 | 152810.1554 | 4955351.6157 | 436262.1065 | 170172.0113 | 5177066.9907 | 412714.7624 | 160986.9391 | 5060544.5087
DQE | 2036 | 1 | 0.99971 | 447064.1118 | 160232.0845 | 5071861.8515 | 503411.3464 | 165142.4841 | 5683179.146 | 422489.5613 | 151424.3288 | 4954254.7376 | 439518.3988 | 168145.9892 | 5186137.6343 | 415349.9626 | 158899.9016 | 5065760.4385
DQE | 2036 | 2 | 0.99857 | 446555.0003 | 160049.614 | 5066086.0731 | 502838.0673 | 164954.4217 | 5676707.2064 | 422173.5224 | 151311.0575 | 4950548.7593 | 439023.0543 | 167956.4859 | 5180292.7716 | 415044.0012 | 158782.8503 | 5062028.8205
DQE | 2036 | 3 | 1.0001 | 447237.1466 | 160294.1019 | 5073824.9001 | 503606.1902 | 165206.402 | 5685378.803 | 422658.0162 | 151484.7047 | 4956230.0963 | 439691.5439 | 168212.2291 | 5188180.6761 | 415522.3301 | 158965.844 | 5067862.6961
DQE | 2036 | 4 | 1.0016 | 447926.0467 | 160541.0103 | 5081640.3477 | 504381.9182 | 165460.8771 | 5694136.2554 | 423140.1953 | 151657.5224 | 4961884.2914 | 440366.6813 | 168470.5155 | 5196147.0207 | 415998.356 | 159147.9566 | 5073668.4823
DQE | 2037 | 1 | 0.99974 | 452623.7698 | 159256.3939 | 5087222.2386 | 512399.595 | 164503.4388 | 5727462.7093 | 427066.4728 | 150264.0183 | 4963490.7193 | 443468.8605 | 166472.2196 | 5207635.3235 | 418435.8224 | 157075.1553 | 5080824.0181
DQE | 2037 | 2 | 0.99859 | 452107.0247 | 159074.5763 | 5081414.3301 | 511814.6058 | 164315.6309 | 5720923.8601 | 426735.0466 | 150147.4054 | 4959638.7875 | 442967.5971 | 166284.0521 | 5201749.0088 | 418115.8288 | 156955.034 | 5076938.5206
DQE | 2037 | 3 | 1.0001 | 452779.1367 | 159311.06 | 5088968.4696 | 512575.4804 | 164559.906 | 5729428.7081 | 427203.3124 | 150312.1655 | 4965081.1094 | 443624.0506 | 166530.4759 | 5209457.714 | 418576.6293 | 157128.0123 | 5082533.7539
DQE | 2037 | 4 | 1.0016 | 453463.3507 | 159551.8018 | 5096658.6293 | 513350.0553 | 164808.5796 | 5738086.695 | 427681.248 | 150480.3279 | 4970635.8156 | 444292.2837 | 166781.3216 | 5217304.7459 | 419046.8546 | 157304.5285 | 5088243.428
DUKE | 1998 | 1 | 0.9934 | 560048.8863 | 666638.8355 | 7052985.6361 | 560048.8863 | 666638.8355 | 7052985.6361 | 559315.4967 | 665765.8654 | 7054878.3709 | 530920.4531 | 632470.9543 | 7110911.5516 | 530123.8462 | 631521.9783 | 7113079.8075
DUKE | 1998 | 2 | 0.99599 | 561510.7815 | 668378.9624 | 7071396.0395 | 561510.7815 | 668378.9624 | 7071396.0395 | 560589.48 | 667282.3164 | 7070947.6504 | 532279.3072 | 634089.7198 | 7129111.4361 | 531278.1993 | 632897.1275 | 7128568.6519
DUKE | 1998 | 3 | 1.0015 | 564592.2173 | 672046.865 | 7110202.1557 | 564592.2173 | 672046.865 | 7110202.1557 | 563835.7967 | 671146.4805 | 7111894.7893 | 535329.7505 | 637723.6292 | 7169967.7126 | 534498.2508 | 636733.0863 | 7171774.5612
DUKE | 1998 | 4 | 1.0091 | 568923.8187 | 677202.868 | 7164752.2554 | 568923.8187 | 677202.868 | 7164752.2554 | 568276.057 | 676431.8226 | 7167901.6343 | 539650.6336 | 642870.9785 | 7227839.6922 | 538933.5992 | 642016.7951 | 7231287.0458
DUKE | 1999 | 1 | 0.99393 | 550896.9069 | 641576.8697 | 7383579.9486 | 550896.9069 | 641576.8697 | 7383579.9486 | 550495.7743 | 641109.709 | 7382755.221 | 522754.135 | 609287.5418 | 7440257.705 | 522289.2572 | 608745.7111 | 7439580.0757
DUKE | 1999 | 2 | 0.99483 | 551396.5789 | 642158.7898 | 7390276.9692 | 551396.5789 | 642158.7898 | 7390276.9692 | 551012.0483 | 641710.9639 | 7389679.0254 | 523158.0108 | 609758.2727 | 7446005.9911 | 522702.6189 | 609227.498 | 7445468.0719
DUKE | 1999 | 3 | 1.0024 | 555593.2664 | 647046.2698 | 7446524.4761 | 555593.2664 | 647046.2698 | 7446524.4761 | 555386.4452 | 646805.4051 | 7448344.5105 | 527315.3732 | 614603.8185 | 7505176.9199 | 527031.3607 | 614272.7923 | 7507127.432
DUKE | 1999 | 4 | 1.0088 | 559168.9452 | 651210.5206 | 7494448.7072 | 559168.9452 | 651210.5206 | 7494448.7072 | 558977.6033 | 650987.683 | 7496505.8993 | 530867.0234 | 618743.3863 | 7555726.8642 | 530605.152 | 618438.1664 | 7558033.144
DUKE | 2000 | 1 | 0.99714 | 560304.1404 | 642468.1103 | 7816169.9805 | 560304.1404 | 642468.1103 | 7816169.9805 | 560397.869 | 642575.5835 | 7818718.4895 | 531972.085 | 610468.1981 | 7873081.7953 | 531992.5923 | 610491.7314 | 7875929.2241
DUKE | 2000 | 2 | 1.0004 | 562156.9751 | 644592.6479 | 7842016.784 | 562156.9751 | 644592.6479 | 7842016.784 | 562150.801 | 644585.5685 | 7843175.5463 | 533756.2925 | 612515.6776 | 7899487.7137 | 533679.0904 | 612427.0838 | 7900897.1275
DUKE | 2000 | 3 | 1.0009 | 562386.7656 | 644856.1354 | 7845222.3327 | 562386.7656 | 644856.1354 | 7845222.3327 | 562220.992 | 644666.0524 | 7844154.8558 | 533882.3915 | 612660.3834 | 7901353.9537 | 533643.5148 | 612386.2588 | 7900370.446
DUKE | 2000 | 4 | 1.0016 | 562788.5356 | 645316.8216 | 7850826.9718 | 562788.5356 | 645316.8216 | 7850826.9718 | 562554.6988 | 645048.6946 | 7848810.7621 | 534177.9674 | 612999.5736 | 7905728.4195 | 533866.3263 | 612641.9477 | 7903669.078
DUKE | 2001 | 1 | 0.99821 | 560622.5996 | 636013.9583 | 8082038.3243 | 560622.5996 | 636013.9583 | 8082038.3243 | 560694.4547 | 636095.4764 | 8082906.4609 | 532330.3926 | 604399.0394 | 8137430.753 | 532320.0386 | 604387.2837 | 8138434.6977
DUKE | 2001 | 2 | 0.99747 | 560208.8762 | 635544.5983 | 8076074.0118 | 560208.8762 | 635544.5983 | 8076074.0118 | 560063.1081 | 635379.2275 | 8073805.0404 | 531822.8188 | 603822.7486 | 8129671.7622 | 531593.9529 | 603562.8981 | 8127333.8553
DUKE | 2001 | 3 | 1.0009 | 562131.0107 | 637725.2174 | 8103783.8551 | 562131.0107 | 637725.2174 | 8103783.8551 | 562106.8289 | 637697.7837 | 8103267.0837 | 533704.2001 | 605958.8375 | 8158431.3635 | 533602.9725 | 605843.9054 | 8158048.9772
DUKE | 2001 | 4 | 1.0034 | 563549.6452 | 639334.6269 | 8124235.1506 | 563549.6452 | 639334.6269 | 8124235.1506 | 563688.8221 | 639492.52 | 8126072.9146 | 535082.0734 | 607523.2519 | 8179494.1266 | 535152.2902 | 607602.9748 | 8181735.8937
DUKE | 2002 | 1 | 0.99627 | 550446.9506 | 617066.5651 | 8106960.514 | 550446.9506 | 617066.5651 | 8106960.514 | 550692.3424 | 617341.6563 | 8105832.3814 | 523495.9503 | 587322.0806 | 8168321.15 | 523693.9219 | 587544.1896 | 8167282.4283
DUKE | 2002 | 2 | 0.99746 | 551103.1502 | 617802.1834 | 8116624.9953 | 551103.1502 | 617802.1834 | 8116624.9953 | 551296.6937 | 618019.151 | 8114728.0374 | 524089.8451 | 587988.3848 | 8177587.9333 | 524231.9917 | 588147.8623 | 8175673.909
DUKE | 2002 | 3 | 1.0022 | 553713.7264 | 620728.713 | 8155073.4564 | 553713.7264 | 620728.713 | 8155073.4564 | 554104.4666 | 621166.7437 | 8156056.6247 | 526688.1899 | 590903.5273 | 8218130.9694 | 527033.5641 | 591291.0105 | 8219365.9057
DUKE | 2002 | 4 | 1.0041 | 554770.7934 | 621913.7149 | 8170641.8957 | 554770.7934 | 621913.7149 | 8170641.8957 | 555058.1867 | 622235.8908 | 8170094.7629 | 527694.178 | 592032.1684 | 8233827.8128 | 527933.5247 | 592300.6969 | 8233401.2656
DUKE | 2003 | 1 | 0.99818 | 556162.4758 | 617649.485 | 8341782.3712 | 556162.4758 | 617649.485 | 8341782.3712 | 556594.3372 | 618129.0911 | 8341271.4463 | 528497.5347 | 587394.4282 | 8393911.4982 | 528883.6244 | 587823.5445 | 8393499.5156
DUKE | 2003 | 2 | 0.99886 | 556538.9571 | 618067.5885 | 8347429.1474 | 556538.9571 | 618067.5885 | 8347429.1474 | 556865.9011 | 618430.678 | 8345341.1761 | 528810.1928 | 587741.9296 | 8398877.3198 | 529088.8863 | 588051.6813 | 8396757.067
DUKE | 2003 | 3 | 1.0003 | 557326.6587 | 618942.375 | 8359243.7435 | 557326.6587 | 618942.375 | 8359243.7435 | 557797.8805 | 619465.6931 | 8359308.0682 | 529557.3303 | 588572.3297 | 8410743.8015 | 529983.4587 | 589045.9467 | 8410954.128
DUKE | 2003 | 4 | 1.0027 | 558670.4261 | 620434.7038 | 8379398.6728 | 558670.4261 | 620434.7038 | 8379398.6728 | 559098.9825 | 620910.6395 | 8378806.7303 | 530865.1581 | 590025.9046 | 8431515.4973 | 531249.985 | 590453.6175 | 8431054.1798
DUKE | 2004 | 1 | 0.99567 | 561655.2454 | 617880.1975 | 8560194.967 | 561655.2454 | 617880.1975 | 8560194.967 | 562034.0942 | 618296.9713 | 8559508.0093 | 533776.7232 | 587679.5058 | 8611412.5331 | 534101.6031 | 588037.1933 | 8610900.7847
DUKE | 2004 | 2 | 0.99521 | 561397.4513 | 617596.5967 | 8556265.9231 | 561397.4513 | 617596.5967 | 8556265.9231 | 562343.8798 | 618637.7682 | 8564225.8945 | 533435.0235 | 587303.3 | 8605899.8976 | 534327.9543 | 588286.4022 | 8614550.0662
DUKE | 2004 | 3 | 1.0018 | 565090.0717 | 621658.8699 | 8612545.1998 | 565090.0717 | 621658.8699 | 8612545.1998 | 565197.0754 | 621776.5852 | 8607678.6861 | 537102.5776 | 591341.2174 | 8665068.4962 | 537144.5665 | 591387.4466 | 8659960.0942
DUKE | 2004 | 4 | 1.0074 | 568258.969 | 625144.9922 | 8660842.4049 | 568258.969 | 625144.9922 | 8660842.4049 | 568342.5957 | 625236.9904 | 8655583.4424 | 540259.317 | 594816.7363 | 8715996.1304 | 540282.5153 | 594842.2772 | 8710550.7782
DUKE | 2005 | 1 | 0.99519 | 559817.5641 | 611824.0784 | 8557933.2191 | 559817.5641 | 611824.0784 | 8557933.2191 | 560288.263 | 612338.5048 | 8557793.6833 | 532637.4681 | 582583.5465 | 8618215.3651 | 533055.2151 | 583040.4661 | 8618313.4217
DUKE | 2005 | 2 | 0.99727 | 560988.5476 | 613103.8453 | 8575834.0497 | 560988.5476 | 613103.8453 | 8575834.0497 | 561686.9508 | 613867.1294 | 8579157.1181 | 533738.2879 | 583787.5915 | 8636026.9205 | 534380.6061 | 584490.1407 | 8639742.0372
DUKE | 2005 | 3 | 1.0034 | 564441.4649 | 616877.5352 | 8628618.8088 | 564441.4649 | 616877.5352 | 8628618.8088 | 564675.1142 | 617132.8903 | 8624798.0628 | 537171.0662 | 587542.2656 | 8691570.1827 | 537345.5275 | 587733.0865 | 8687678.2011
DUKE | 2005 | 4 | 1.0041 | 564841.9244 | 617315.1971 | 8634740.6354 | 564841.9244 | 617315.1971 | 8634740.6354 | 565118.3297 | 617617.2801 | 8631567.6976 | 537497.2769 | 587899.0656 | 8696848.3595 | 537713.8531 | 588135.9504 | 8693633.2035
DUKE | 2006 | 1 | 0.99871 | 570645.5602 | 605527.6714 | 8725649.3621 | 570645.5602 | 605527.6714 | 8725649.3621 | 571060.369 | 605967.8363 | 8723000.3094 | 542160.1004 | 575760.0955 | 8779147.853 | 542510.019 | 576131.7001 | 8776496.4717
DUKE | 2006 | 2 | 0.99817 | 570335.3315 | 605198.4792 | 8720905.7047 | 570335.3315 | 605198.4792 | 8720905.7047 | 571175.4052 | 606089.9045 | 8724757.4984 | 541777.3523 | 575353.6269 | 8772950.0495 | 542559.7364 | 576184.4986 | 8777300.7782
DUKE | 2006 | 3 | 1.0008 | 571837.496 | 606792.4672 | 8743875.0606 | 571837.496 | 606792.4672 | 8743875.0606 | 572112.257 | 607084.0236 | 8739067.9967 | 543227.3732 | 576893.5119 | 8796430.1027 | 543435.9652 | 577115.0312 | 8791476.0358
DUKE | 2006 | 4 | 1.0023 | 572716.5414 | 607725.2464 | 8757316.4015 | 572716.5414 | 607725.2464 | 8757316.4015 | 573287.5679 | 608331.1783 | 8757020.9806 | 544054.0411 | 577771.4119 | 8809816.2584 | 544558.9383 | 578307.5998 | 8809643.018
DUKE | 2007 | 1 | 0.99694 | 582822.0913 | 601975.5139 | 8840799.9085 | 582822.0913 | 601975.5139 | 8840799.9085 | 583344.8068 | 602515.4074 | 8837711.6593 | 554446.102 | 573124.023 | 8908859.7979 | 554907.7103 | 573601.1819 | 8905854.6279
DUKE | 2007 | 2 | 0.99705 | 582887.3119 | 602042.8778 | 8841789.2359 | 582887.3119 | 602042.8778 | 8841789.2359 | 583235.7446 | 602402.7611 | 8836059.3602 | 554443.0963 | 573120.9161 | 8908811.5025 | 554719.8487 | 573406.9916 | 8902839.5882
DUKE | 2007 | 3 | 1.0007 | 585037.4058 | 604263.6308 | 8874403.9062 | 585037.4058 | 604263.6308 | 8874403.9062 | 585480.1927 | 604720.969 | 8870062.8938 | 556586.3847 | 575336.4067 | 8943249.9382 | 556964.2227 | 575726.973 | 8938860.1161
DUKE | 2007 | 4 | 1.0053 | 587703.5773 | 607017.4213 | 8914846.9318 | 587703.5773 | 607017.4213 | 8914846.9318 | 588901.2113 | 608254.4134 | 8921891.548 | 559245.0481 | 578084.6338 | 8985969.4357 | 560389.3687 | 579267.5037 | 8993831.1534
DUKE | 2008 | 1 | 1.0013 | 598339.8602 | 598312.2187 | 8968352.3017 | 598339.8602 | 598312.2187 | 8968352.3017 | 599548.1134 | 599520.416 | 8964339.5366 | 568294.2276 | 568721.4889 | 9031210.4111 | 569479.4439 | 569907.5962 | 9027025.3865
DUKE | 2008 | 2 | 1.0032 | 599502.5164 | 599474.8211 | 8985779.0368 | 599502.5164 | 599474.8211 | 8985779.0368 | 601293.4749 | 601265.6969 | 8990435.8807 | 569448.0179 | 569876.1467 | 9049546.2005 | 571234.4658 | 571663.9376 | 9054844.876
DUKE | 2008 | 3 | 1.0022 | 598879.7675 | 598852.101 | 8976444.8243 | 598879.7675 | 598852.101 | 8976444.8243 | 600385.2553 | 600357.5193 | 8976856.3383 | 568748.727 | 569176.33 | 9038433.2193 | 570246.1366 | 570674.8654 | 9039178.5105
DUKE | 2008 | 4 | 0.9933 | 593570.139 | 593542.7178 | 8896860.2563 | 593570.139 | 593542.7178 | 8896860.2563 | 594258.2121 | 594230.7591 | 8885245.8493 | 563270.9713 | 563694.4559 | 8951381.8949 | 563931.7948 | 564355.7762 | 8939087.5867
DUKE | 2009 | 1 | 1.0042 | 591590.9735 | 576342.6545 | 8801546.5522 | 591590.9735 | 576342.6545 | 8801546.5522 | 592898.2384 | 577616.2246 | 8799393.1036 | 560566.4594 | 546553.638 | 8859354.1899 | 561827.0136 | 547782.6814 | 8857098.9508
DUKE | 2009 | 2 | 0.99761 | 587735.9897 | 572587.0334 | 8744193.0417 | 587735.9897 | 572587.0334 | 8744193.0417 | 589245.547 | 574057.6816 | 8745182.3375 | 556614.3139 | 542700.2867 | 8796893.3415 | 558093.1165 | 544142.1228 | 8798234.7535
DUKE | 2009 | 3 | 0.99829 | 588135.8703 | 572976.607 | 8750142.3684 | 588135.8703 | 572976.607 | 8750142.3684 | 589419.5454 | 574227.1952 | 8747764.7038 | 556961.1061 | 543038.4099 | 8802374.1451 | 558212.416 | 544258.4401 | 8800115.4879
DUKE | 2009 | 4 | 0.99995 | 589113.9313 | 573929.4583 | 8764693.7205 | 589113.9313 | 573929.4583 | 8764693.7205 | 590191.1298 | 574978.8919 | 8759216.0355 | 557895.493 | 543949.4394 | 8817141.4655 | 558937.3175 | 544965.2208 | 8811543.4262
DUKE | 2010 | 1 | 0.99772 | 593044.7708 | 563377.0863 | 8683487.6866 | 593044.7708 | 563377.0863 | 8683487.6866 | 594185.0215 | 564460.2946 | 8678627.9884 | 562381.7762 | 534674.4046 | 8753518.7289 | 563475.1799 | 535713.9386 | 8748597.2233
DUKE | 2010 | 2 | 0.9978 | 593093.0712 | 563422.9703 | 8684194.9104 | 593093.0712 | 563422.9703 | 8684194.9104 | 594198.0821 | 564472.7019 | 8678818.7507 | 562361.7429 | 534655.3583 | 8753206.9091 | 563412.6593 | 535654.4983 | 8747626.5197
DUKE | 2010 | 3 | 1.0008 | 594849.4821 | 565091.5149 | 8709912.6526 | 594849.4821 | 565091.5149 | 8709912.6526 | 596076.3615 | 566257.0184 | 8706252.7785 | 564113.7925 | 536321.0882 | 8780477.7066 | 565299.9627 | 537448.8183 | 8776929.0663
DUKE | 2010 | 4 | 1.0037 | 596620.0106 | 566773.4709 | 8735837.1079 | 596620.0106 | 566773.4709 | 8735837.1079 | 598248.4824 | 568320.4767 | 8737978.6354 | 565854.5253 | 537976.0587 | 8807572.3556 | 567447.545 | 539490.5937 | 8810272.7398
DUKE | 2011 | 1 | 0.99777 | 603402.2447 | 558383.3976 | 8680430.6348 | 603402.2447 | 558383.3976 | 8680430.6348 | 604928.6362 | 559795.9076 | 8675018.6872 | 571526.3676 | 529307.8124 | 8743335.3515 | 573026.0904 | 530696.7509 | 8737879.4663
DUKE | 2011 | 2 | 0.9972 | 603061.536 | 558068.1086 | 8675529.2639 | 603061.536 | 558068.1086 | 8675529.2639 | 604985.4138 | 559848.449 | 8675832.9091 | 571152.1077 | 528961.199 | 8737609.8418 | 573052.4926 | 530721.2028 | 8738282.0651
DUKE | 2011 | 3 | 1.0003 | 604937.7186 | 559804.3123 | 8702519.6721 | 604937.7186 | 559804.3123 | 8702519.6721 | 606683.3 | 561419.6587 | 8700181.5573 | 573037.7629 | 530707.5611 | 8766457.0066 | 574750.3455 | 532293.6356 | 8764172.045
DUKE | 2011 | 4 | 1.0047 | 607612.467 | 562279.5022 | 8740998.097 | 607612.467 | 562279.5022 | 8740998.097 | 609105.7813 | 563661.4027 | 8734921.3092 | 575770.7964 | 533238.7059 | 8808267.5512 | 577233.5866 | 534593.4401 | 8802038.1412
DUKE | 2012 | 1 | 0.99762 | 603058.9417 | 543532.3853 | 8512018.7314 | 603058.9417 | 543532.3853 | 8512018.7314 | 604673.8403 | 544987.8809 | 8511249.1958 | 571826.9139 | 515794.5081 | 8572076.2152 | 573393.4773 | 517207.5665 | 8571636.8256
DUKE | 2012 | 2 | 0.99885 | 603802.6001 | 544202.6388 | 8522515.2738 | 603802.6001 | 544202.6388 | 8522515.2738 | 605562.1473 | 545788.5052 | 8523752.801 | 572576.6492 | 516470.7781 | 8583315.2596 | 574286.3307 | 518012.9307 | 8584984.0562
DUKE | 2012 | 3 | 1.0019 | 605618.0247 | 545838.8671 | 8548139.5163 | 605618.0247 | 545838.8671 | 8548139.5163 | 606779.8837 | 546886.0416 | 8540893.3758 | 574410.2473 | 518124.7049 | 8610802.1491 | 575515.4272 | 519121.59 | 8603357.7721
DUKE | 2012 | 4 | 1.0017 | 605500.0204 | 545732.5107 | 8546473.9159 | 605500.0204 | 545732.5107 | 8546473.9159 | 606833.3063 | 546934.191 | 8541645.3397 | 574260.5837 | 517989.7066 | 8608558.5895 | 575531.2028 | 519135.8197 | 8603593.6
DUKE | 2013 | 1 | 0.99706 | 610721.5391 | 543647.5416 | 8589422.14 | 610721.5391 | 543647.5416 | 8589422.14 | 612441.3959 | 545178.5108 | 8586435.4269 | 579515.173 | 516280.1881 | 8646468.5933 | 581200.8365 | 517781.917 | 8643675.64
DUKE | 2013 | 2 | 0.99853 | 611626.5112 | 544453.1229 | 8602150.0149 | 611626.5112 | 544453.1229 | 8602150.0149 | 613319.3949 | 545960.0814 | 8598744.983 | 580390.6862 | 517060.1679 | 8659531.4042 | 582040.1942 | 518529.6864 | 8656158.6498
DUKE | 2013 | 3 | 1.0006 | 612889.3899 | 545577.3028 | 8619911.6262 | 612889.3899 | 545577.3028 | 8619911.6262 | 614637.062 | 547133.0325 | 8617218.6913 | 581659.7839 | 518190.7854 | 8678466.5655 | 583364.3435 | 519709.3485 | 8675851.5273
DUKE | 2013 | 4 | 1.0038 | 614859.2868 | 547330.8509 | 8647617.0112 | 614859.2868 | 547330.8509 | 8647617.0112 | 616534.8356 | 548822.3785 | 8643825.4994 | 583646.3772 | 519960.6075 | 8708106.8881 | 585278.2884 | 521414.4494 | 8704315.9039
DUKE | 2014 | 1 | 0.99724 | 611701.4146 | 525126.5744 | 8572540.901 | 611701.4146 | 525126.5744 | 8572540.901 | 613741.8677 | 526878.2397 | 8571057.6078 | 583050.0117 | 500558.6533 | 8625084.261 | 585102.3604 | 502320.6306 | 8623755.1369
DUKE | 2014 | 2 | 0.99756 | 611896.5148 | 525294.0618 | 8575275.0851 | 611896.5148 | 525294.0618 | 8575275.0851 | 613402.5016 | 526586.9044 | 8566318.2745 | 583225.0077 | 500708.8904 | 8627672.9841 | 584730.6223 | 502001.4869 | 8618276.132
DUKE | 2014 | 3 | 1.0021 | 614664.8643 | 527670.6035 | 8614071.4474 | 614664.8643 | 527670.6035 | 8614071.4474 | 616457.8099 | 529209.7913 | 8608986.4144 | 586048.4582 | 503132.8722 | 8669440.4103 | 587851.1345 | 504680.5014 | 8664268.9971
DUKE | 2014 | 4 | 1.0031 | 615320.5426 | 528233.4829 | 8623260.2917 | 615320.5426 | 528233.4829 | 8623260.2917 | 617566.7416 | 530161.7746 | 8624472.9213 | 586693.5286 | 503686.6765 | 8678982.9658 | 588952.5797 | 505626.1114 | 8680503.0686
DUKE | 2015 | 1 | 0.99697 | 623536.0979 | 518112.4597 | 8715453.255 | 623536.0979 | 518112.4597 | 8715453.255 | 625701.6553 | 519911.878 | 8711272.1865 | 595647.8683 | 494196.6582 | 8763779.102 | 597863.3389 | 496034.7881 | 8759592.0856
DUKE | 2015 | 2 | 0.999 | 624805.6419 | 519167.357 | 8733198.2597 | 624805.6419 | 519167.357 | 8733198.2597 | 627013.9807 | 521002.3235 | 8729542.9135 | 596922.6238 | 495254.2963 | 8782534.6052 | 599178.2649 | 497125.7549 | 8778857.7185
DUKE | 2015 | 3 | 1.0006 | 625800.8841 | 519994.3298 | 8747109.2219 | 625800.8841 | 519994.3298 | 8747109.2219 | 627829.8743 | 521680.2709 | 8740902.1151 | 597915.6424 | 496078.1832 | 8797144.9073 | 599982.354 | 497792.8909 | 8790638.8267
DUKE | 2015 | 4 | 1.0034 | 627583.1637 | 521475.2726 | 8772020.971 | 627583.1637 | 521475.2726 | 8772020.971 | 629961.3746 | 523451.3902 | 8770577.7261 | 599728.6543 | 497582.4015 | 8823819.7887 | 602150.09 | 499591.4164 | 8822399.4009
DUKE | 2016 | 1 | 0.99718 | 630419.2279 | 514550.5142 | 8796674.7651 | 630419.2279 | 514550.5142 | 8796674.7651 | 632706.4986 | 516417.393 | 8794256.0095 | 603866.5803 | 484949.6257 | 8854436.1969 | 606204.8057 | 486827.3939 | 8852109.6254
DUKE | 2016 | 2 | 0.99688 | 630229.7619 | 514395.8713 | 8794031.0156 | 630229.7619 | 514395.8713 | 8794031.0156 | 632217.9744 | 516018.6578 | 8787465.8046 | 603649.1862 | 484775.0421 | 8851248.5678 | 605679.9377 | 486405.8861 | 8844445.2378
DUKE | 2016 | 3 | 1.0016 | 633198.9648 | 516819.3458 | 8835462.354 | 633198.9648 | 516819.3458 | 8835462.354 | 635142.5528 | 518405.7095 | 8828115.7604 | 606671.3748 | 487202.0835 | 8895562.6211 | 608656.6783 | 488796.4295 | 8887913.1123
DUKE | 2016 | 4 | 1.0044 | 634969.0595 | 518264.1037 | 8860161.708 | 634969.0595 | 518264.1037 | 8860161.708 | 637402.7989 | 520250.5307 | 8859531.8796 | 608476.5931 | 488651.8076 | 8922032.3594 | 610962.8379 | 490648.4465 | 8921588.822
DUKE | 2017 | 1 | 0.99828 | 622731.2717 | 499508.1917 | 8708832.7737 | 622731.2717 | 499508.1917 | 8708832.7737 | 625028.7599 | 501351.0638 | 8705269.6637 | 596594.9532 | 477788.2929 | 8751370.1631 | 598951.6187 | 479675.6492 | 8747739.4272
DUKE | 2017 | 2 | 0.99873 | 623013.6166 | 499734.6675 | 8712781.3371 | 623013.6166 | 499734.6675 | 8712781.3371 | 625285.3706 | 501556.8977 | 8708843.6846 | 596861.7752 | 478001.9796 | 8755284.138 | 599189.1299 | 479865.8621 | 8751208.2983
DUKE | 2017 | 3 | 1.001 | 624447.5799 | 500884.885 | 8732835.167 | 624447.5799 | 500884.885 | 8732835.167 | 626671.3467 | 502668.6235 | 8728147.2691 | 598315.2766 | 479166.029 | 8776605.3532 | 600598.1874 | 480994.3181 | 8771787.7019
DUKE | 2017 | 4 | 1.002 | 625028.1666 | 501350.588 | 8740954.612 | 625028.1666 | 501350.588 | 8740954.612 | 627394.404 | 503248.6056 | 8738217.8595 | 598895.6294 | 479630.8096 | 8785118.4692 | 601321.2022 | 481573.3508 | 8782347.3953
DUKE | 2018 | 1 | 0.99838 | 618010.9533 | 493501.9695 | 8635727.8617 | 618010.9533 | 493501.9695 | 8635727.8617 | 619822.5746 | 494948.6084 | 8626367.5388 | 592894.5826 | 473313.6527 | 8689539.3825 | 594742.6238 | 474788.9624 | 8679835.9752
DUKE | 2018 | 2 | 0.99752 | 617476.5336 | 493075.2179 | 8628260.1895 | 617476.5336 | 493075.2179 | 8628260.1895 | 619604.7883 | 494774.6989 | 8623336.5029 | 592340.7904 | 472871.5549 | 8681422.9327 | 594506.7283 | 474600.6446 | 8676393.2512
DUKE | 2018 | 3 | 1.0017 | 620049.1365 | 495129.5255 | 8664208.2552 | 620049.1365 | 495129.5255 | 8664208.2552 | 622324.8374 | 496946.7471 | 8661192.7281 | 594969.0428 | 474969.7149 | 8719942.9382 | 597286.2841 | 476819.5918 | 8716958.8477
DUKE | 2018 | 4 | 1.0024 | 620506.4006 | 495494.6658 | 8670597.7993 | 620506.4006 | 495494.6658 | 8670597.7993 | 622899.0826 | 497405.3007 | 8669184.7741 | 595430.8767 | 475338.4015 | 8726711.6354 | 597863.3334 | 477280.256 | 8725380.4614
DUKE | 2019 | 1 | 0.9984 | 613483.2629 | 487818.7565 | 8574217.1294 | 613483.2629 | 487818.7565 | 8574217.1294 | 616063.3722 | 489870.3621 | 8573428.5083 | 587739.8914 | 467824.6213 | 8624813.6477 | 590352.7484 | 469904.3828 | 8624215.6405
DUKE | 2019 | 2 | 0.99726 | 612787.1221 | 487265.2115 | 8564487.666 | 612787.1221 | 487265.2115 | 8564487.666 | 615365.1299 | 489315.1461 | 8563711.4388 | 587001.7189 | 467237.0565 | 8613981.3048 | 589618.5575 | 469319.9873 | 8613490.1543
DUKE | 2019 | 3 | 0.99988 | 614396.8605 | 488545.2148 | 8586985.8289 | 614396.8605 | 488545.2148 | 8586985.8289 | 616921.4722 | 490552.6908 | 8585370.2313 | 588638.4252 | 468539.8292 | 8637999.2197 | 591193.628 | 470573.6997 | 8636499.6982
DUKE | 2019 | 4 | 1.0045 | 617208.5586 | 490780.9711 | 8626282.9249 | 617208.5586 | 490780.9711 | 8626282.9249 | 618758.5876 | 492013.4957 | 8610936.3959 | 591501.6782 | 470818.8991 | 8680016.1462 | 593065.0649 | 472063.3114 | 8663838.7343
DUKE | 2020 | 1 | 1.0249 | 586604.9843 | 464134.5714 | 8300812.4855 | 586604.9843 | 464134.5714 | 8300812.4855 | 588203.1019 | 465399.0367 | 8291312.2448 | 561117.5337 | 445395.2556 | 8357157.342 | 562666.7399 | 446624.9607 | 8347118.6914
DUKE | 2020 | 2 | 0.96416 | 551845.7026 | 436632.2747 | 7808947.7942 | 551845.7026 | 436632.2747 | 7808947.7942 | 557144.8616 | 440825.0842 | 7853515.2206 | 525917.2964 | 417454.552 | 7832892.9868 | 531353.0815 | 421769.286 | 7882582.9287
DUKE | 2020 | 3 | 1.0011 | 572960.9165 | 453339.0894 | 8107740.7388 | 572960.9165 | 453339.0894 | 8107740.7388 | 575330.0766 | 455213.6202 | 8109854.0516 | 547372.1658 | 434484.6687 | 8152436.9482 | 549691.8632 | 436325.9624 | 8154637.3733
DUKE | 2020 | 4 | 1.0099 | 578027.8983 | 457348.1952 | 8179441.5724 | 578027.8983 | 457348.1952 | 8179441.5724 | 576646.7092 | 456255.3684 | 8128413.3075 | 552546.1774 | 438591.6161 | 8229497.504 | 550997.5641 | 437362.3816 | 8174007.3475
DUKE | 2021 | 1 | 0.99201 | 579177.2227 | 456824.6189 | 8140908.0767 | 579177.2227 | 456824.6189 | 8140908.0767 | 576555.6728 | 454756.8778 | 8112165.149 | 554553.2636 | 439230.9286 | 8182687.707 | 551699.0443 | 436970.2595 | 8154004.3327
DUKE | 2021 | 2 | 0.99428 | 580504.3148 | 457871.3596 | 8159561.6678 | 580504.3148 | 457871.3596 | 8159561.6678 | 576791.3563 | 454942.7727 | 8115481.2276 | 555870.9004 | 440274.5557 | 8202130.042 | 551901.9484 | 437130.9686 | 8157003.2156
DUKE | 2021 | 3 | 1.0031 | 585634.2298 | 461917.5675 | 8231667.6915 | 585634.2298 | 461917.5675 | 8231667.6915 | 579476.2453 | 457060.4723 | 8153257.7407 | 561073.8302 | 444395.5082 | 8278901.6569 | 554629.4128 | 439291.2422 | 8197314.6089
DUKE | 2021 | 4 | 1.0106 | 590058.8547 | 465407.4796 | 8293860.1651 | 590058.8547 | 465407.4796 | 8293860.1651 | 582715.8372 | 459615.6925 | 8198838.9493 | 565580.2315 | 447964.7792 | 8345395.6753 | 557932.2443 | 441907.232 | 8246129.8135
DUKE | 2022 | 1 | 0.99635 | 594037.0966 | 465531.2023 | 8263066.7007 | 599800.2587 | 466703.1214 | 8315473.8604 | 587069.0691 | 460070.543 | 8181439.9826 | 569995.6335 | 449274.5091 | 8321157.121 | 562741.8779 | 443557.0486 | 8236886.4884
DUKE | 2022 | 2 | 0.9988 | 595500.088 | 466677.71 | 8283416.9368 | 601277.4436 | 467852.5154 | 8335953.1645 | 587737.6492 | 460594.4915 | 8190757.3658 | 571470.2676 | 450436.8259 | 8342684.7629 | 563392.7077 | 444070.0372 | 8246412.724
DUKE | 2022 | 3 | 1.0013 | 596993.4355 | 467848.0071 | 8304189.4284 | 602785.2791 | 469025.7586 | 8356857.4023 | 590900.902 | 463073.4494 | 8234840.7026 | 572988.198 | 451633.2692 | 8364844.4724 | 566615.223 | 446610.0461 | 8293580.8725
DUKE | 2022 | 4 | 1.0035 | 598323.3063 | 468890.1918 | 8322687.9552 | 604128.0519 | 470070.5668 | 8375473.2531 | 594053.6981 | 465544.2125 | 8278778.3126 | 574341.8874 | 452700.2565 | 8384606.4869 | 569825.4137 | 449140.3406 | 8340568.6251
DUKE | 2023 | 1 | 0.99775 | 598003.1471 | 463384.0516 | 8304629.7705 | 610114.9079 | 465720.0161 | 8406403.1526 | 595593.2649 | 461516.6685 | 8260204.056 | 574744.0569 | 448459.8338 | 8375681.4503 | 572124.9721 | 446416.221 | 8329562.6751
DUKE | 2023 | 2 | 0.998 | 598152.7595 | 463499.9842 | 8306707.4784 | 610267.5506 | 465836.533 | 8408506.3228 | 596458.1386 | 462186.8468 | 8272198.8758 | 574886.6168 | 448571.0701 | 8377758.9593 | 572979.9041 | 447083.3052 | 8342009.6232
DUKE | 2023 | 3 | 1.0007 | 599783.3826 | 464763.5306 | 8329352.3781 | 611931.1998 | 467106.4491 | 8431428.7362 | 598697.022 | 463921.7254 | 8303249.653 | 576557.5781 | 449874.8836 | 8402109.6942 | 575260.5769 | 448862.8627 | 8375213.9183
DUKE | 2023 | 4 | 1.0035 | 601463.2449 | 466065.2318 | 8352681.0752 | 613645.0854 | 468414.7123 | 8455043.3268 | 600545.4019 | 465354.0084 | 8328884.5886 | 578280.9606 | 451219.6001 | 8427224.3557 | 577144.4994 | 450332.845 | 8402641.9309
DUKE | 2024 | 1 | 0.99873 | 601264.8734 | 460033.9344 | 8341309.3057 | 619571.0825 | 463516.929 | 8488601.0812 | 599918.3115 | 459003.6661 | 8309549.9488 | 578841.3196 | 446458.6192 | 8424829.8675 | 577254.9838 | 445235.083 | 8391853.3089
DUKE | 2024 | 2 | 0.99836 | 601038.492 | 459860.7277 | 8338168.7311 | 619337.8087 | 463342.4109 | 8485405.05 | 599990.4075 | 459058.8275 | 8310548.5609 | 578609.6567 | 446279.9383 | 8421458.0967 | 577317.3333 | 445283.173 | 8392759.7159
DUKE | 2024 | 3 | 1.0004 | 602271.0964 | 460803.806 | 8355268.5742 | 620607.9412 | 464292.6295 | 8502806.844 | 601156.9401 | 459951.3535 | 8326706.3614 | 579885.0333 | 447263.6325 | 8440020.7493 | 578513.6153 | 446205.8618 | 8410150.6848
DUKE | 2024 | 4 | 1.0025 | 603538.4653 | 461773.483 | 8372850.7021 | 621913.8966 | 465269.648 | 8520699.439 | 602292.8045 | 460820.4151 | 8342439.3739 | 581198.8982 | 448277.0127 | 8459143.5875 | 579680.5636 | 447105.9256 | 8427115.2131
DUKE | 2025 | 1 | 0.99903 | 601597.6028 | 454537.2593 | 8364222.2147 | 625696.8453 | 459131.5441 | 8553021.7982 | 599795.3731 | 453175.5841 | 8328850.7602 | 579894.9541 | 442303.6573 | 8457265.0526 | 577795.2695 | 440702.1634 | 8420328.4684
DUKE | 2025 | 2 | 0.99852 | 601290.9186 | 454305.544 | 8359958.2774 | 625377.8758 | 458897.4867 | 8548661.6141 | 599676.9137 | 453086.0821 | 8327205.8149 | 579587.2675 | 442068.9753 | 8452777.7098 | 577669.7342 | 440606.4138 | 8418499.0169
DUKE | 2025 | 3 | 1.0003 | 602361.4923 | 455114.4163 | 8374842.8385 | 626491.3353 | 459714.5348 | 8563882.1538 | 600637.5204 | 453811.8688 | 8340544.9479 | 580699.9671 | 442917.6654 | 8469005.4693 | 578659.0742 | 441361.0138 | 8432916.8709
DUKE | 2025 | 4 | 1.0021 | 603472.0365 | 455953.4883 | 8390283.1223 | 627646.3664 | 460562.0878 | 8579670.96 | 601655.5452 | 454581.0377 | 8354681.3962 | 581852.6225 | 443796.831 | 8485815.9488 | 579705.4021 | 442159.0801 | 8448165.2208
DUKE | 2026 | 1 | 0.99913 | 603230.3982 | 448623.3894 | 8368372.0241 | 632915.1627 | 454298.67 | 8609582.2789 | 601214.0344 | 447123.8165 | 8330008.9726 | 582037.32 | 437683.0507 | 8469040.5647 | 579673.5476 | 435905.5306 | 8428649.7619
DUKE | 2026 | 2 | 0.99871 | 602972.4539 | 448431.5558 | 8364793.6667 | 632644.525 | 454104.4096 | 8605900.7787 | 601184.0167 | 447101.4923 | 8329593.0676 | 581775.4017 | 437486.0923 | 8465229.4761 | 579632.6157 | 435874.7504 | 8428054.5977
DUKE | 2026 | 3 | 1.0003 | 603934.0309 | 449146.6822 | 8378133.2373 | 633653.421 | 454828.5826 | 8619624.8496 | 602167.613 | 447832.9944 | 8343221.104 | 582770.4511 | 438234.354 | 8479708.1236 | 580640.068 | 436632.3389 | 8442703.295
DUKE | 2026 | 4 | 1.0019 | 604878.4074 | 449849.0165 | 8391234.1916 | 634644.2699 | 455539.8017 | 8633103.4263 | 603208.5248 | 448607.1221 | 8357643.2628 | 583746.398 | 438968.2509 | 8493908.8171 | 581704.7542 | 437432.9665 | 8458184.194
DUKE | 2027 | 1 | 0.99916 | 604245.573 | 442739.3811 | 8374540.3495 | 639289.2867 | 449468.8694 | 8663492.5883 | 602718.7693 | 441620.6703 | 8339495.575 | 583459.0448 | 433023.6499 | 8480118.7133 | 581557.7375 | 431612.5637 | 8442852.9661
DUKE | 2027 | 2 | 0.99874 | 603993.6206 | 442554.7721 | 8371048.4169 | 639022.7222 | 449281.4543 | 8659880.1712 | 602619.1796 | 441547.6994 | 8338117.605 | 583198.759 | 432830.4746 | 8476335.6646 | 581441.1991 | 431526.0729 | 8441161.1024
DUKE | 2027 | 3 | 1.0003 | 604907.787 | 443224.5949 | 8383718.3042 | 639989.9064 | 449961.4582 | 8672987.2159 | 603739.288 | 442368.4189 | 8353615.9438 | 584142.3209 | 433530.7545 | 8490049.5942 | 582586.6392 | 432376.18 | 8457790.204
DUKE | 2027 | 4 | 1.0018 | 605869.6582 | 443929.3716 | 8397049.3559 | 641007.562 | 450676.9473 | 8686778.2376 | 604906.5274 | 443223.6719 | 8369766.4078 | 585135.1993 | 434267.6354 | 8504480.3018 | 583780.3816 | 433262.1353 | 8475120.5404
DUKE | 2028 | 1 | 0.99921 | 606773.8252 | 437314.5896 | 8380360.4601 | 647038.8353 | 445079.2432 | 8717880.5633 | 606037.5951 | 436783.9732 | 8351218.0482 | 586270.4748 | 428780.153 | 8495635.2705 | 585141.9852 | 427954.8105 | 8464269.7197
DUKE | 2028 | 2 | 0.99879 | 606520.1421 | 437131.7549 | 8376856.7565 | 646768.318 | 444893.1622 | 8714235.7476 | 605984.8796 | 436745.9801 | 8350491.6269 | 586011.9817 | 428591.0991 | 8491889.4513 | 585076.4421 | 427906.8743 | 8463321.617
DUKE | 2028 | 3 | 1.0003 | 607425.1685 | 437784.0264 | 8389356.3853 | 647733.4013 | 445557.0149 | 8727238.8006 | 607104.7487 | 437553.0931 | 8365923.4595 | 586952.1485 | 429278.7081 | 8505513.3914 | 586227.0652 | 428748.4045 | 8479965.7554
DUKE | 2028 | 4 | 1.0017 | 608292.1104 | 438408.8496 | 8401330.0163 | 648657.8727 | 446192.932 | 8739694.671 | 608187.1128 | 438333.1756 | 8380838.4732 | 587855.2533 | 429939.2111 | 8518600.2675 | 587341.0763 | 429563.1579 | 8496080.2897
DUKE | 2029 | 1 | 0.99932 | 610242.7357 | 431503.8989 | 8385752.6895 | 655623.0869 | 440270.9282 | 8769056.2002 | 610397.8665 | 431613.5922 | 8363348.3015 | 589999.9691 | 424139.197 | 8511800.1477 | 589745.6584 | 423956.3781 | 8487224.2489
DUKE | 2029 | 2 | 0.99886 | 609964.2598 | 431306.988 | 8381925.9661 | 655323.9023 | 440070.0166 | 8765054.5616 | 610316.0472 | 431555.7376 | 8362227.2569 | 589721.2706 | 423938.8461 | 8507779.4245 | 589655.9215 | 423891.868 | 8485932.8161
DUKE | 2029 | 3 | 1.0002 | 610798.8519 | 431897.1298 | 8393394.6533 | 656220.5584 | 440672.1485 | 8777047.4698 | 611401.8398 | 432323.5038 | 8377104.2124 | 590591.5574 | 424564.478 | 8520334.8624 | 590774.4876 | 424695.9829 | 8502030.47
DUKE | 2029 | 4 | 1.0016 | 611637.6382 | 432490.2373 | 8404920.9759 | 657121.7206 | 441277.3064 | 8789100.6479 | 612504.4904 | 433103.1903 | 8392212.1466 | 591464.8147 | 425192.2452 | 8532933.154 | 591909.0996 | 425511.6328 | 8518359.045
DUKE | 2030 | 1 | 0.99933 | 613846.9167 | 425430.4392 | 8373530.2893 | 664596.5665 | 435166.8013 | 8816943.8339 | 615136.7431 | 426324.3614 | 8359720.938 | 594001.4665 | 419200.3431 | 8511477.3079 | 594875.3342 | 419817.0514 | 8495714.7395
DUKE | 2030 | 2 | 0.99894 | 613603.2999 | 425261.5991 | 8370207.0951 | 664332.8087 | 434994.0971 | 8813444.6626 | 615033.6022 | 426252.879 | 8358319.2522 | 593751.9464 | 419024.2511 | 8507901.9218 | 594758.1806 | 419734.3734 | 8494041.6091
DUKE | 2030 | 3 | 1.0002 | 614381.81 | 425801.1504 | 8380826.8074 | 665175.6819 | 435545.9965 | 8824626.7332 | 616116.2174 | 427003.1922 | 8373032.0138 | 594558.8016 | 419593.6672 | 8519463.3918 | 595869.1252 | 420518.3923 | 8509907.5695
DUKE | 2030 | 4 | 1.0015 | 615189.9705 | 426361.2511 | 8391850.9837 | 666050.6569 | 436118.9156 | 8836234.6859 | 617196.9042 | 427752.169 | 8387718.5705 | 595395.9721 | 420184.4774 | 8531459.2504 | 596978.4502 | 421301.2682 | 8525750.3998
DUKE | 2031 | 1 | 0.99939 | 615694.5931 | 420811.1224 | 8367021.5958 | 671514.509 | 430704.175 | 8866017.7541 | 618067.7834 | 422433.1357 | 8361241.0719 | 596276.7929 | 414857.2477 | 8517079.9009 | 598233.2043 | 416218.4133 | 8509625.2439
DUKE | 2031 | 2 | 0.99892 | 615403.3668 | 420612.0768 | 8363063.9565 | 671196.8796 | 430500.4499 | 8861824.0874 | 617934.5745 | 422342.091 | 8359439.0188 | 595977.9891 | 414649.3561 | 8512811.8564 | 598085.5754 | 416115.701 | 8507525.2818
DUKE | 2031 | 3 | 1.0002 | 616193.9883 | 421152.4459 | 8373808.1578 | 672059.1801 | 431053.5228 | 8873209.0562 | 619001.0637 | 423071.0084 | 8373866.5181 | 596798.0302 | 415219.8965 | 8524525.1335 | 599181.1916 | 416877.9718 | 8523109.9801
DUKE | 2031 | 4 | 1.0015 | 616985.7906 | 421693.622 | 8384568.4067 | 672922.7686 | 431607.4217 | 8884611.0296 | 620083.4994 | 423810.8248 | 8388509.7434 | 597620.065 | 415791.824 | 8536266.8888 | 600293.4163 | 417651.7977 | 8538930.9253
DUKE | 2032 | 1 | 0.99941 | 618481.6434 | 416223.6991 | 8365355.6492 | 679308.5797 | 426308.9476 | 8915216.0515 | 621979.1476 | 418577.4378 | 8367782.5541 | 599471.655 | 410297.8165 | 8526313.4012 | 602552.2047 | 412406.2446 | 8527369.1709
DUKE | 2032 | 2 | 0.99888 | 618150.0326 | 416000.5329 | 8360870.404 | 678944.3554 | 426080.3739 | 8910435.9882 | 621840.583 | 418484.1871 | 8365918.3788 | 599132.4277 | 410065.6384 | 8521488.5552 | 602399.1375 | 412301.4804 | 8525202.9498
DUKE | 2032 | 3 | 1.0002 | 618949.1062 | 416538.2907 | 8371678.3801 | 679822.0169 | 426631.1619 | 8921954.3798 | 622920.7029 | 419211.0825 | 8380449.747 | 599962.7841 | 410633.9612 | 8533298.7526 | 603509.5482 | 413061.4814 | 8540917.5757
DUKE | 2032 | 4 | 1.0015 | 619800.5855 | 417111.3164 | 8383195.176 | 680757.2382 | 427218.0721 | 8934228.1823 | 624022.5274 | 419952.5847 | 8395273.1195 | 600846.7112 | 411238.9496 | 8545870.8903 | 604642.527 | 413836.9288 | 8556951.5865
DUKE | 2033 | 1 | 0.99934 | 620815.105 | 411557.4788 | 8366671.6295 | 686491.8096 | 421854.1651 | 8963284.4053 | 625375.7436 | 414580.8668 | 8377192.5735 | 602243.5541 | 405660.0526 | 8537529.1311 | 606385.5714 | 408450.0383 | 8547004.9028
DUKE | 2033 | 2 | 0.99881 | 620486.1803 | 411339.4245 | 8362238.74 | 686128.0876 | 421630.6553 | 8958535.4142 | 625213.5184 | 414473.3227 | 8375019.4933 | 601906.4161 | 405432.9627 | 8532749.7937 | 606208.2455 | 408330.5949 | 8544505.4942
DUKE | 2033 | 3 | 1.0002 | 621359.5856 | 411918.4318 | 8374009.5478 | 687093.8914 | 422224.1487 | 8971145.5778 | 626314.0997 | 415202.932 | 8389762.2802 | 602813.2552 | 406043.7926 | 8545605.3317 | 607340.5523 | 409093.2957 | 8560465.3589
DUKE | 2033 | 4 | 1.0016 | 622234.4883 | 412498.4318 | 8385800.5364 | 688061.351 | 422818.6596 | 8983777.3613 | 627414.8155 | 415932.6304 | 8404506.8695 | 603721.8862 | 406655.8296 | 8558486.2729 | 608473.1306 | 409856.1793 | 8576429.05
DUKE | 2034 | 1 | 0.99943 | 624121.9254 | 406637.2901 | 8372933.9898 | 694569.6708 | 417274.6 | 9012471.3892 | 629625.0053 | 410222.7394 | 8390009.1084 | 605912.0182 | 400822.1303 | 8552311.9766 | 610992.6176 | 404183.0418 | 8568568.9667
DUKE | 2034 | 2 | 0.99889 | 623782.9646 | 406416.4453 | 8368386.6477 | 694192.4499 | 417047.9781 | 9007576.7142 | 629461.1357 | 410115.9726 | 8387825.48 | 605564.9459 | 400592.5355 | 8547413.1288 | 610813.8027 | 404064.7524 | 8566061.2638
DUKE | 2034 | 3 | 1.0002 | 624597.0786 | 406946.8691 | 8379308.4287 | 695098.457 | 417592.2773 | 9019332.7174 | 630542.9236 | 410820.7953 | 8402240.7438 | 606411.5017 | 401152.548 | 8559362.0745 | 611927.3002 | 404801.3518 | 8581676.969
DUKE | 2034 | 4 | 1.0015 | 625407.6448 | 407474.9813 | 8390182.6127 | 696000.5158 | 418134.2045 | 9031037.4881 | 631633.8206 | 411531.5529 | 8416777.3896 | 607254.4788 | 401710.1931 | 8571260.5058 | 613050.1326 | 405544.1265 | 8597423.5861
DUKE | 2035 | 1 | 0.99945 | 627553.8624 | 401513.2865 | 8381507.0918 | 702639.5655 | 412899.3344 | 9060259.8193 | 634134.1539 | 405723.4024 | 8406289.6438 | 609676.3076 | 396118.2394 | 8568968.4673 | 615833.1913 | 400118.4833 | 8593232.688
DUKE | 2035 | 2 | 0.99889 | 627203.2849 | 401288.9846 | 8376824.8369 | 702247.0421 | 412668.6718 | 9055198.3852 | 633974.3427 | 405621.1541 | 8404171.1342 | 609317.2364 | 395884.9441 | 8563921.74 | 615658.2379 | 400004.8128 | 8590791.4176
DUKE | 2035 | 3 | 1.0002 | 628020.4177 | 401811.7917 | 8387738.3284 | 703161.9433 | 413206.3046 | 9066995.6751 | 635066.2481 | 406319.7626 | 8418645.7889 | 610167.2623 | 396437.222 | 8575868.8101 | 616782.1424 | 400735.0348 | 8606474.1914
DUKE | 2035 | 4 | 1.0015 | 628825.3856 | 402326.8158 | 8398489.349 | 704063.2242 | 413735.9336 | 9078617.3368 | 636154.1823 | 407015.8304 | 8433067.7998 | 611004.7755 | 396981.3702 | 8587640.0138 | 617901.7064 | 401462.4367 | 8622096.3992
DUKE | 2036 | 1 | 0.99951 | 631373.7869 | 396353.0198 | 8393105.6368 | 710951.1136 | 408499.4742 | 9107764.4309 | 639044.394 | 401168.3421 | 8425576.2479 | 613778.7732 | 391133.3076 | 8587600.8608 | 621022.5135 | 395749.414 | 8619825.3456
DUKE | 2036 | 2 | 0.99893 | 631011.4341 | 396125.5482 | 8388288.7362 | 710543.0905 | 408265.0316 | 9102537.3793 | 638907.6825 | 401082.5197 | 8423773.7556 | 613407.5069 | 390896.7165 | 8582406.3411 | 620870.7481 | 395652.7008 | 8617718.8339
DUKE | 2036 | 3 | 1.0002 | 631786.1336 | 396611.8758 | 8398587.1283 | 711415.4318 | 408766.2629 | 9113712.6621 | 639965.5854 | 401746.6319 | 8437721.8346 | 614214.1144 | 391410.7308 | 8593691.8784 | 621958.9944 | 396346.1907 | 8632823.7495
DUKE | 2036 | 4 | 1.0014 | 632565.7177 | 397101.2697 | 8408950.4522 | 712293.2734 | 409270.6546 | 9124958.4055 | 641013.3042 | 402404.3508 | 8451535.639 | 615025.5151 | 391927.7995 | 8605044.4781 | 623036.493 | 397032.8315 | 8647779.4866
DUKE | 2037 | 1 | 0.99952 | 635530.396 | 391048.6415 | 8406229.5448 | 719461.8118 | 403932.5812 | 9153803.6 | 644298.4849 | 396443.7403 | 8446499.6708 | 618174.781 | 385931.1685 | 8606837.6017 | 626509.7587 | 391134.7578 | 8647118.4278
DUKE | 2037 | 2 | 0.99894 | 635163.7327 | 390823.0297 | 8401379.6496 | 719046.7251 | 403699.5361 | 9148522.399 | 644157.2204 | 396356.8187 | 8444647.7494 | 617798.4895 | 385696.2468 | 8601598.5007 | 626352.7239 | 391036.7198 | 8644951.0263
DUKE | 2037 | 3 | 1.0002 | 635934.3855 | 391297.2205 | 8411573.1574 | 719919.1542 | 404189.3503 | 9159622.4251 | 645210.1441 | 397004.6939 | 8458451.164 | 618600.4607 | 386196.9235 | 8612764.3327 | 627435.5686 | 391712.7478 | 8659896.5012
DUKE | 2037 | 4 | 1.0014 | 636711.0393 | 391775.104 | 8421846.0424 | 720798.377 | 404682.9786 | 9170808.8876 | 646268.4638 | 397655.8893 | 8472325.3194 | 619408.7529 | 386701.5464 | 8624018.1723 | 628523.9348 | 392392.2231 | 8674918.1855
EKPC | 1998 | 1 | 0.99349 | 205365.2183 | 81884.6162 | 672817.6421 | 205365.2183 | 81884.6162 | 672817.6421 | 205030.0083 | 81750.959 | 673368.8292 | 203499.2259 | 82580.4673 | 674193.917 | 203194.3366 | 82456.7425 | 674704.0862
EKPC | 1998 | 2 | 0.99389 | 205447.2796 | 81917.3362 | 673086.4912 | 205447.2796 | 81917.3362 | 673086.4912 | 205069.6769 | 81766.7759 | 673499.1109 | 203575.0089 | 82611.2202 | 674444.9862 | 203228.467 | 82470.5927 | 674817.4159
EKPC | 1998 | 3 | 1.0021 | 207153.7066 | 82597.7344 | 678677.0882 | 207153.7066 | 82597.7344 | 678677.0882 | 206781.6189 | 82449.3731 | 679121.5482 | 205276.5678 | 83301.7169 | 680082.2593 | 204935.3656 | 83163.2562 | 680485.15
EKPC | 1998 | 4 | 1.0105 | 208874.6201 | 83283.9088 | 684315.1462 | 208874.6201 | 83283.9088 | 684315.1462 | 208540.5969 | 83150.7247 | 684898.4632 | 206992.751 | 83998.148 | 685767.9823 | 206689.3833 | 83875.0407 | 686309.3425
EKPC | 1999 | 1 | 0.99436 | 181128.5524 | 73586.4831 | 764216.272 | 181128.5524 | 73586.4831 | 764216.272 | 180818.9296 | 73460.6937 | 764595.598 | 179356.4211 | 74159.571 | 765461.5741 | 179071.0912 | 74041.5939 | 765807.4037
EKPC | 1999 | 2 | 0.99531 | 181301.192 | 73656.6208 | 764944.6718 | 181301.192 | 73656.6208 | 764944.6718 | 181020.2866 | 73542.4983 | 765447.0392 | 179523.8301 | 74228.7905 | 766176.0459 | 179267.6315 | 74122.8586 | 766647.9193
EKPC | 1999 | 3 | 1.0009 | 182326.5862 | 74073.2043 | 769271.0077 | 182326.5862 | 74073.2043 | 769271.0077 | 182050.8472 | 73961.1807 | 769804.7806 | 180543.8007 | 74650.5239 | 770529.1006 | 180292.9094 | 74546.7864 | 771032.5769
EKPC | 1999 | 4 | 1.0094 | 183864.7251 | 74698.0987 | 775760.7121 | 183864.7251 | 74698.0987 | 775760.7121 | 183523.1991 | 74559.3481 | 776030.6429 | 182076.5359 | 75284.2731 | 777070.5442 | 181759.5929 | 75153.2248 | 777304.9297
EKPC | 2000 | 1 | 0.99773 | 193559.9996 | 79829.8157 | 925332.4015 | 193559.9996 | 79829.8157 | 925332.4015 | 193259.2174 | 79705.7643 | 925946.4728 | 191578.0507 | 80414.5085 | 926381.0676 | 191301.83 | 80298.5654 | 926967.8784
EKPC | 2000 | 2 | 1.0003 | 194067.9198 | 80039.2968 | 927760.5632 | 194067.9198 | 80039.2968 | 927760.5632 | 193717.3445 | 79894.7093 | 928141.4581 | 192080.3679 | 80625.3551 | 928810.0364 | 191754.3447 | 80488.5075 | 929160.5732
EKPC | 2000 | 3 | 1.0011 | 194219.6994 | 80101.8952 | 928486.1606 | 194219.6994 | 80101.8952 | 928486.1606 | 193868.3808 | 79957.0011 | 928865.1055 | 192226.8852 | 80686.8555 | 929518.5248 | 191900.282 | 80549.7645 | 929867.7241
EKPC | 2000 | 4 | 1.0008 | 194152.9864 | 80074.3808 | 928167.2326 | 194152.9864 | 80074.3808 | 928167.2326 | 193798.3554 | 79928.1206 | 928529.5987 | 192155.2804 | 80656.7995 | 929172.2781 | 191825.5529 | 80518.397 | 929505.6181
EKPC | 2001 | 1 | 0.9991 | 204215.9062 | 85274.9436 | 1063526.3304 | 204215.9062 | 85274.9436 | 1063526.3304 | 203851.1918 | 85122.6489 | 1064001.2207 | 202127.0385 | 85900.4494 | 1064902.1781 | 201786.254 | 85755.622 | 1065349.1421
EKPC | 2001 | 2 | 0.99774 | 203938.0308 | 85158.9105 | 1062079.1967 | 203938.0308 | 85158.9105 | 1062079.1967 | 203543.9605 | 84994.3576 | 1062397.6275 | 201844.8198 | 85780.5114 | 1063415.3147 | 201474.7502 | 85623.2383 | 1063704.5289
EKPC | 2001 | 3 | 1.001 | 204608.5492 | 85438.9005 | 1065571.1575 | 204608.5492 | 85438.9005 | 1065571.1575 | 204255.6436 | 85291.5369 | 1066112.2568 | 202510.7198 | 86063.5072 | 1066923.5956 | 202181.4667 | 85923.5804 | 1067435.704
EKPC | 2001 | 4 | 1.0021 | 204837.9839 | 85534.7062 | 1066766.0196 | 204837.9839 | 85534.7062 | 1066766.0196 | 204493.7901 | 85390.9803 | 1067355.2622 | 202736.0361 | 86159.2627 | 1068110.6696 | 202415.2618 | 86022.9393 | 1068670.047
EKPC | 2002 | 1 | 0.99646 | 190083.6901 | 79806.3032 | 1048244.6009 | 190083.6901 | 79806.3032 | 1048244.6009 | 189703.5978 | 79646.7221 | 1048445.9412 | 188228.1888 | 80429.6448 | 1049791.264 | 187870.5579 | 80276.8296 | 1049955.3052
EKPC | 2002 | 2 | 0.99752 | 190284.8965 | 79890.7793 | 1049354.183 | 190284.8965 | 79890.7793 | 1049354.183 | 189996.7299 | 79769.7931 | 1050066.0115 | 188425.4646 | 80513.9404 | 1050891.5159 | 188159.9416 | 80400.4828 | 1051572.5887
EKPC | 2002 | 3 | 1.0023 | 191192.8221 | 80271.9703 | 1054361.073 | 191192.8221 | 80271.9703 | 1054361.073 | 190927.6379 | 80160.6332 | 1055210.9147 | 189329.2205 | 80900.1141 | 1055931.9674 | 189086.494 | 80796.3974 | 1056750.8274
EKPC | 2002 | 4 | 1.0037 | 191473.948 | 80390.0005 | 1055911.3831 | 191473.948 | 80390.0005 | 1055911.3831 | 191111.2304 | 80237.7142 | 1056225.5865 | 189606.1118 | 81018.4294 | 1057476.2531 | 189266.0103 | 80873.1045 | 1057754.0932
EKPC | 2003 | 1 | 0.99806 | 176514.0886 | 74382.0764 | 1018342.8988 | 176514.0886 | 74382.0764 | 1018342.8988 | 176130.89 | 74220.5986 | 1018421.6223 | 174675.6746 | 74913.571 | 1019138.5582 | 174314.568 | 74758.7024 | 1019190.7183
EKPC | 2003 | 2 | 0.997 | 176326.8532 | 74303.1764 | 1017262.7027 | 176326.8532 | 74303.1764 | 1017262.7027 | 175995.8255 | 74163.6831 | 1017640.6542 | 174484.7655 | 74831.6954 | 1018024.7064 | 174175.9823 | 74699.2668 | 1018380.4286
EKPC | 2003 | 3 | 1.0013 | 177079.9384 | 74620.5224 | 1021607.3923 | 177079.9384 | 74620.5224 | 1021607.3923 | 176755.4983 | 74483.8051 | 1022033.2236 | 175233.456 | 75152.7881 | 1022392.9129 | 174931.0027 | 75023.0742 | 1022794.9182
EKPC | 2003 | 4 | 1.0037 | 177506.2893 | 74800.1844 | 1024067.0908 | 177506.2893 | 74800.1844 | 1024067.0908 | 177223.2673 | 74680.9204 | 1024737.9514 | 175655.6375 | 75333.8501 | 1024856.1146 | 175394.6091 | 75221.9022 | 1025505.5541
EKPC | 2004 | 1 | 0.99644 | 195457.7236 | 82395.0017 | 1169331.4121 | 195457.7236 | 82395.0017 | 1169331.4121 | 195087.4125 | 82238.8974 | 1169709.8315 | 193464.6184 | 83002.0329 | 1170330.8116 | 193119.5175 | 82853.9744 | 1170679.4771
EKPC | 2004 | 2 | 0.99409 | 194995.8808 | 82200.3123 | 1166568.4245 | 194995.8808 | 82200.3123 | 1166568.4245 | 194763.0757 | 82102.1736 | 1167765.1651 | 192998.9242 | 82802.2364 | 1167513.675 | 192791.5767 | 82713.2781 | 1168691.5189
EKPC | 2004 | 3 | 1.001 | 196349.5978 | 82770.9703 | 1174667.075 | 196349.5978 | 82770.9703 | 1174667.075 | 195960.0214 | 82606.7448 | 1174941.8408 | 194347.2218 | 83380.6958 | 1175669.9682 | 193983.2807 | 83224.5543 | 1175915.5604
EKPC | 2004 | 4 | 1.0085 | 197820.5622 | 83391.0538 | 1183467.1617 | 197820.5622 | 83391.0538 | 1183467.1617 | 197367.8189 | 83200.2004 | 1183382.7474 | 195812.8181 | 84009.4799 | 1184535.8403 | 195385.393 | 83826.1019 | 1184415.0851
EKPC | 2005 | 1 | 0.9951 | 198060.7339 | 82185.8183 | 1226587.0003 | 198060.7339 | 82185.8183 | 1226587.0003 | 197730.1763 | 82048.6526 | 1227288.501 | 196181.5639 | 82850.6347 | 1227976.8813 | 195875.3712 | 82721.3246 | 1228644.4655
EKPC | 2005 | 2 | 0.99611 | 198262.2043 | 82269.419 | 1227834.7033 | 198262.2043 | 82269.419 | 1227834.7033 | 197976.1572 | 82150.723 | 1228815.2761 | 196378.5182 | 82933.8117 | 1229209.6951 | 196117.1477 | 82823.4307 | 1230161.0284
EKPC | 2005 | 3 | 1.0036 | 199761.7884 | 82891.6753 | 1237121.6042 | 199761.7884 | 82891.6753 | 1237121.6042 | 199345.7769 | 82719.0503 | 1237316.3484 | 197873.0725 | 83564.986 | 1238564.6926 | 197481.5835 | 83399.6539 | 1238719.5649
EKPC | 2005 | 4 | 1.0051 | 200059.9072 | 83015.3805 | 1238967.8487 | 200059.9072 | 83015.3805 | 1238967.8487 | 199662.8733 | 82850.6302 | 1239284.5292 | 198166.3328 | 83688.8346 | 1240400.3234 | 197794.0081 | 83531.5959 | 1240679.2739
EKPC | 2006 | 1 | 0.9973 | 204853.3272 | 83598.3715 | 1307529.5647 | 204853.3272 | 83598.3715 | 1307529.5647 | 204457.9647 | 83437.0285 | 1307901.5941 | 202761.0233 | 84212.8601 | 1308805.5769 | 202390.483 | 84058.9634 | 1309147.588
EKPC | 2006 | 2 | 0.99872 | 205144.7904 | 83717.3144 | 1309389.9043 | 205144.7904 | 83717.3144 | 1309389.9043 | 204816.5841 | 83583.3771 | 1310195.654 | 203047.4395 | 84331.8176 | 1310654.3698 | 202744.0989 | 84205.8309 | 1311434.9261
EKPC | 2006 | 3 | 1.0009 | 205595.1731 | 83901.1106 | 1312264.5889 | 205595.1731 | 83901.1106 | 1312264.5889 | 205157.9359 | 83722.679 | 1312379.2549 | 203492.9579 | 84516.855 | 1313530.1541 | 203080.8151 | 84345.6795 | 1313612.9495
EKPC | 2006 | 4 | 1.0031 | 206040.4068 | 84082.8056 | 1315106.4088 | 206040.4068 | 84082.8056 | 1315106.4088 | 205676.4906 | 83934.2954 | 1315696.4089 | 203933.4033 | 84699.7855 | 1316373.1929 | 203594.5864 | 84559.0644 | 1316936.2401
EKPC | 2007 | 1 | 0.99662 | 199081.9429 | 80104.6623 | 1304998.7968 | 199081.9429 | 80104.6623 | 1304998.7968 | 198737.5654 | 79966.095 | 1305562.9994 | 197083.9662 | 80707.959 | 1307032.314 | 196761.427 | 80575.8758 | 1307560.4323
EKPC | 2007 | 2 | 0.99709 | 199174.197 | 80141.7826 | 1305603.5297 | 199174.197 | 80141.7826 | 1305603.5297 | 198767.9189 | 79978.3083 | 1305762.3996 | 197172.2728 | 80744.1215 | 1307617.9501 | 196788.2381 | 80586.8553 | 1307738.6034
EKPC | 2007 | 3 | 1.0006 | 199881.7473 | 80426.4798 | 1310241.5814 | 199881.7473 | 80426.4798 | 1310241.5814 | 199484.4234 | 80266.6085 | 1310469.3193 | 197875.9669 | 81032.2916 | 1312284.7475 | 197500.7406 | 80878.6325 | 1312473.4749
EKPC | 2007 | 4 | 1.0057 | 200887.2086 | 80831.0476 | 1316832.4644 | 200887.2086 | 80831.0476 | 1316832.4644 | 200665.8064 | 80741.9619 | 1318230.1569 | 198877.574 | 81442.4603 | 1318927.2608 | 198677.9392 | 81360.7078 | 1320296.4428
EKPC | 2008 | 1 | 1.001 | 202205.4957 | 79795.6752 | 1356226.2947 | 202205.4957 | 79795.6752 | 1356226.2947 | 201969.9269 | 79702.7135 | 1356410.3502 | 199934.1952 | 80299.4602 | 1357947.695 | 199727.7877 | 80216.5609 | 1358091.8034
EKPC | 2008 | 2 | 1.0048 | 202963.9264 | 80094.9722 | 1361313.2169 | 202963.9264 | 80094.9722 | 1361313.2169 | 202845.008 | 80048.0438 | 1362287.3095 | 200688.0572 | 80602.2333 | 1363067.9048 | 200597.5601 | 80565.887 | 1364006.0063
EKPC | 2008 | 3 | 1.0025 | 202504.7771 | 79913.7796 | 1358233.6247 | 202504.7771 | 79913.7796 | 1358233.6247 | 202308.6528 | 79836.3837 | 1358685.2003 | 200226.1436 | 80416.7152 | 1359930.6 | 200058.7848 | 80349.499 | 1360342.4884
EKPC | 2008 | 4 | 0.99169 | 200318.5977 | 79051.055 | 1343570.552 | 200318.5977 | 79051.055 | 1343570.552 | 199999.582 | 78925.1629 | 1343177.7061 | 198040.2333 | 79538.7893 | 1345083.9564 | 197750.9672 | 79422.6115 | 1344649.9889
EKPC | 2009 | 1 | 1.0023 | 192241.8288 | 74879.8354 | 1326116.0514 | 192241.8288 | 74879.8354 | 1326116.0514 | 191993.1609 | 74782.9771 | 1326315.4437 | 189782.1068 | 75233.5237 | 1327744.9688 | 189554.1317 | 75143.1497 | 1327921.6597
EKPC | 2009 | 2 | 0.99699 | 191222.1371 | 74482.6567 | 1319082.0487 | 191222.1371 | 74482.6567 | 1319082.0487 | 190998.4763 | 74395.539 | 1319444.0242 | 188762.1445 | 74829.1897 | 1320609.1543 | 188559.0286 | 74748.6704 | 1320950.4639
EKPC | 2009 | 3 | 0.99848 | 191507.1665 | 74593.6781 | 1321048.2293 | 191507.1665 | 74593.6781 | 1321048.2293 | 191282.8448 | 74506.3029 | 1321408.481 | 189042.3611 | 74940.2733 | 1322569.5928 | 188838.4943 | 74859.4563 | 1322908.2614
EKPC | 2009 | 4 | 1.0022 | 192225.9541 | 74873.652 | 1326006.545 | 192225.9541 | 74873.652 | 1326006.545 | 191976.5607 | 74776.5112 | 1326200.7671 | 189754.947 | 75222.757 | 1327554.9543 | 189525.856 | 75131.9406 | 1327723.5743
EKPC | 2010 | 1 | 0.9958 | 191573.4824 | 73719.8707 | 1339545.5172 | 191573.4824 | 73719.8707 | 1339545.5172 | 191307.9671 | 73617.6971 | 1339851.0794 | 189164.9504 | 74084.779 | 1342208.2689 | 188914.5785 | 73986.7231 | 1342488.3683
EKPC | 2010 | 2 | 0.99659 | 191725.4623 | 73778.3545 | 1340608.211 | 191725.4623 | 73778.3545 | 1340608.211 | 191447.991 | 73671.5801 | 1340831.7555 | 189312.5453 | 74142.5833 | 1343255.5194 | 189050.6956 | 74040.0322 | 1343455.6609
EKPC | 2010 | 3 | 1.0019 | 192744.8366 | 74170.6225 | 1347736.0153 | 192744.8366 | 74170.6225 | 1347736.0153 | 192487.7394 | 74071.6883 | 1348113.7736 | 190325.3151 | 74539.2256 | 1350441.5657 | 190083.2374 | 74444.418 | 1350793.2384
EKPC | 2010 | 4 | 1.0057 | 193484.7947 | 74455.3676 | 1352910.0487 | 193484.7947 | 74455.3676 | 1352910.0487 | 193287.0371 | 74379.268 | 1353711.7621 | 191059.5922 | 74826.7988 | 1355651.5837 | 190876.6665 | 74755.1575 | 1356431.6032
EKPC | 2011 | 1 | 0.99759 | 191348.9827 | 73109.7734 | 1355925.9594 | 191348.9827 | 73109.7734 | 1355925.9594 | 191132.354 | 73027.0048 | 1355915.6514 | 188859.7461 | 73004.59 | 1358653.9136 | 188661.0619 | 72927.7877 | 1358616.0624
EKPC | 2011 | 2 | 0.99778 | 191385.2386 | 73123.6259 | 1356182.8732 | 191385.2386 | 73123.6259 | 1356182.8732 | 191235.0622 | 73066.2471 | 1356644.2754 | 188893.9247 | 73017.8019 | 1358899.7937 | 188761.532 | 72966.6249 | 1359339.5831
EKPC | 2011 | 3 | 0.99923 | 191663.1576 | 73229.8119 | 1358152.2468 | 191663.1576 | 73229.8119 | 1358152.2468 | 191529.4618 | 73178.73 | 1358732.7814 | 189169.7222 | 73124.4127 | 1360883.8761 | 189053.9121 | 73079.6457 | 1361445.1174
EKPC | 2011 | 4 | 1.0054 | 192846.4616 | 73681.9235 | 1366537.3063 | 192846.4616 | 73681.9235 | 1366537.3063 | 192628.9971 | 73598.8356 | 1366533.0158 | 190348.4611 | 73580.0595 | 1369363.7042 | 190148.6451 | 73502.8197 | 1369328.6828
EKPC | 2012 | 1 | 0.99793 | 188117.2776 | 71356.5142 | 1349904.894 | 188117.2776 | 71356.5142 | 1349904.894 | 187855.1758 | 71257.0939 | 1350347.9701 | 185859.3244 | 70904.3887 | 1352787.69 | 185609.5888 | 70809.1158 | 1353213.1555
EKPC | 2012 | 2 | 0.99911 | 188339.9685 | 71440.9851 | 1351502.8945 | 188339.9685 | 71440.9851 | 1351502.8945 | 188118.4668 | 71356.9653 | 1352240.5682 | 186080.7965 | 70988.8792 | 1354399.6877 | 185871.6522 | 70909.0916 | 1355123.7659
EKPC | 2012 | 3 | 1.002 | 188894.1918 | 71651.2127 | 1355479.9281 | 188894.1918 | 71651.2127 | 1355479.9281 | 188569.0336 | 71527.874 | 1355479.3509 | 186632.4296 | 71199.3244 | 1358414.7803 | 186319.7936 | 71080.0553 | 1358391.005
EKPC | 2012 | 4 | 1.0009 | 188682.2183 | 71570.8071 | 1353958.8346 | 188682.2183 | 71570.8071 | 1353958.8346 | 188409.4462 | 71467.3394 | 1354332.1984 | 186419.3488 | 71118.0351 | 1356863.8595 | 186159.3965 | 71018.8646 | 1357221.607
EKPC | 2013 | 1 | 0.99748 | 194524.6089 | 73150.7167 | 1411700.4754 | 194524.6089 | 73150.7167 | 1411700.4754 | 194288.5671 | 73061.9534 | 1412065.069 | 192298.0594 | 72563.9926 | 1414383.888 | 192077.4317 | 72480.7384 | 1414727.0106
EKPC | 2013 | 2 | 0.99784 | 194594.8763 | 73177.1406 | 1412210.4186 | 194594.8763 | 73177.1406 | 1412210.4186 | 194357.0137 | 73087.6927 | 1412562.5304 | 192366.7203 | 72589.9019 | 1414888.9006 | 192144.6148 | 72506.09 | 1415221.8406
EKPC | 2013 | 3 | 1.0009 | 195189.9027 | 73400.8995 | 1416528.633 | 195189.9027 | 73400.8995 | 1416528.633 | 194936.0306 | 73305.4312 | 1416770.7528 | 192959.6808 | 72813.6566 | 1419250.2227 | 192721.5436 | 72723.7951 | 1419471.1517
EKPC | 2013 | 4 | 1.0038 | 195757.2917 | 73614.2654 | 1420646.2787 | 195757.2917 | 73614.2654 | 1420646.2787 | 195515.6911 | 73523.4118 | 1420983.6536 | 193525.465 | 73027.1562 | 1423411.6587 | 193299.5541 | 72941.9083 | 1423728.4304
EKPC | 2014 | 1 | 0.99643 | 193735.4322 | 70070.5576 | 1410382.6234 | 193735.4322 | 70070.5576 | 1410382.6234 | 193575.826 | 70012.831 | 1411031.8823 | 192264.6457 | 69541.4866 | 1412343.6954 | 192125.9572 | 69491.3235 | 1412967.7542
EKPC | 2014 | 2 | 0.99736 | 193916.8333 | 70136.1671 | 1411703.2126 | 193916.8333 | 70136.1671 | 1411703.2126 | 193668.1029 | 70046.2058 | 1411704.516 | 192446.1157 | 69607.1237 | 1413676.7438 | 192218.4664 | 69524.7837 | 1413648.1022
EKPC | 2014 | 3 | 1.0024 | 194895.64 | 70490.1835 | 1418828.8684 | 194895.64 | 70490.1835 | 1418828.8684 | 194633.8777 | 70395.5089 | 1418744.3365 | 193426.3991 | 69961.689 | 1420877.7401 | 193185.4112 | 69874.5245 | 1420759.3837
EKPC | 2014 | 4 | 1.0038 | 195170.9445 | 70589.7561 | 1420833.069 | 195170.9445 | 70589.7561 | 1420833.069 | 195000.8575 | 70528.2388 | 1421419.3617 | 193701.7767 | 70061.2922 | 1422900.618 | 193552.7479 | 70007.3889 | 1423460.918
EKPC | 2015 | 1 | 0.99691 | 199768.93 | 69750.5651 | 1457984.9433 | 199768.93 | 69750.5651 | 1457984.9433 | 199517.4539 | 69662.7607 | 1458305.9649 | 198727.1435 | 69088.0689 | 1459593.9214 | 198496.8463 | 69008.0054 | 1459885.7931
EKPC | 2015 | 2 | 0.99873 | 200133.0973 | 69877.7164 | 1460642.7657 | 200133.0973 | 69877.7164 | 1460642.7657 | 199888.4767 | 69792.3056 | 1461017.8323 | 199092.3098 | 69215.02 | 1462275.9634 | 198869.0283 | 69137.3955 | 1462623.0816
EKPC | 2015 | 3 | 0.99998 | 200384.3006 | 69965.4256 | 1462476.137 | 200384.3006 | 69965.4256 | 1462476.137 | 200123.099 | 69874.2254 | 1462732.7249 | 199344.1344 | 69302.5676 | 1464125.5424 | 199104.3563 | 69219.208 | 1464353.8496
EKPC | 2015 | 4 | 1.0044 | 201264.1448 | 70272.6287 | 1468897.5545 | 201264.1448 | 70272.6287 | 1468897.5545 | 201016.7547 | 70186.2509 | 1469264.6017 | 200227.0963 | 69609.5318 | 1470610.6446 | 200001.1608 | 69530.9847 | 1470949.5825
EKPC | 2016 | 1 | 0.99737 | 195034.4953 | 66716.7467 | 1428026.2642 | 195034.4953 | 66716.7467 | 1428026.2642 | 194780.522 | 66629.8684 | 1428381.1994 | 194427.8378 | 65079.1535 | 1430200.959 | 194193.6556 | 65000.7677 | 1430523.9635
EKPC | 2016 | 2 | 0.99647 | 194859.2264 | 66656.7914 | 1426742.9605 | 194859.2264 | 66656.7914 | 1426742.9605 | 194571.7614 | 66558.4563 | 1426850.2983 | 194251.0235 | 65019.9699 | 1428900.322 | 193983.4115 | 64930.3945 | 1428975.2045
EKPC | 2016 | 3 | 1.0022 | 195972.8208 | 67037.726 | 1434896.6051 | 195972.8208 | 67037.726 | 1434896.6051 | 195661.1181 | 66931.0998 | 1434838.8624 | 195370.6955 | 65394.7481 | 1437136.571 | 195078.4987 | 65296.9436 | 1437042.1437
EKPC | 2016 | 4 | 1.004 | 196330.5866 | 67160.1093 | 1437516.1362 | 196330.5866 | 67160.1093 | 1437516.1362 | 196179.1891 | 67108.3198 | 1438638.0244 | 195730.063 | 65515.0361 | 1439780.0593 | 195598.9672 | 65471.1555 | 1440876.1651
EKPC | 2017 | 1 | 0.99896 | 190469.345 | 63847.6119 | 1404699.2511 | 190469.345 | 63847.6119 | 1404699.2511 | 190283.7657 | 63785.4034 | 1404841.9693 | 190018.9325 | 63102.8188 | 1405752.9529 | 189859.4113 | 63049.8439 | 1405860.7636
EKPC | 2017 | 2 | 0.99839 | 190361.9554 | 63811.6136 | 1403907.2592 | 190361.9554 | 63811.6136 | 1403907.2592 | 190165.1359 | 63745.6373 | 1403966.1404 | 189910.5034 | 63066.8109 | 1404950.7983 | 189739.8378 | 63010.1351 | 1404975.3519
EKPC | 2017 | 3 | 1.0008 | 190812.0615 | 63962.4945 | 1407226.763 | 190812.0615 | 63962.4945 | 1407226.763 | 190642.4147 | 63905.6269 | 1407489.8318 | 190363.6173 | 63217.2842 | 1408302.9185 | 190220.2036 | 63169.6583 | 1408532.3388
EKPC | 2017 | 4 | 1.0019 | 191030.8292 | 64035.8281 | 1408840.1609 | 191030.8292 | 64035.8281 | 1408840.1609 | 190883.4675 | 63986.4307 | 1409269.4956 | 190584.0906 | 63290.5005 | 1409933.972 | 190463.0708 | 63250.3114 | 1410330.7093
EKPC | 2018 | 1 | 0.99874 | 189352.541 | 63030.8155 | 1402611.9387 | 189352.541 | 63030.8155 | 1402611.9387 | 189080.302 | 62940.1938 | 1402213.0254 | 189030.4395 | 62226.5218 | 1403864.4162 | 188779.4688 | 62143.9053 | 1403422.382
EKPC | 2018 | 2 | 0.99817 | 189245.2417 | 62995.0981 | 1401817.1283 | 189245.2417 | 62995.0981 | 1401817.1283 | 189036.9772 | 62925.772 | 1401891.7303 | 188922.8235 | 62191.096 | 1403065.1887 | 188736.3964 | 62129.7264 | 1403102.1737
EKPC | 2018 | 3 | 1.0011 | 189805.9907 | 63181.7577 | 1405970.826 | 189805.9907 | 63181.7577 | 1405970.826 | 189689.1825 | 63142.8752 | 1406728.4622 | 189488.1151 | 62377.1831 | 1407263.416 | 189393.6316 | 62346.0802 | 1407988.1849
EKPC | 2018 | 4 | 1.002 | 189964.0149 | 63234.3601 | 1407141.3761 | 189964.0149 | 63234.3601 | 1407141.3761 | 189845.5372 | 63194.9218 | 1407887.9834 | 189647.6103 | 62429.6869 | 1408447.9323 | 189551.4037 | 62398.0169 | 1409161.0931
EKPC | 2019 | 1 | 0.99843 | 186202.3671 | 61553.0415 | 1385383.323 | 186202.3671 | 61553.0415 | 1385383.323 | 186121.7406 | 61526.3887 | 1386090.9607 | 185671.6854 | 60595.5647 | 1386927.0901 | 185610.4375 | 60575.5759 | 1387610.6716
EKPC | 2019 | 2 | 0.99685 | 185908.5071 | 61455.9 | 1383196.945 | 185908.5071 | 61455.9 | 1383196.945 | 185899.4392 | 61452.9024 | 1384435.4311 | 185375.5838 | 60498.9294 | 1384715.2761 | 185386.4761 | 60502.4842 | 1385936.3516
EKPC | 2019 | 3 | 1.0001 | 186508.3065 | 61654.1761 | 1387659.5744 | 186508.3065 | 61654.1761 | 1387659.5744 | 186396.6787 | 61617.2752 | 1388138.4873 | 185979.1606 | 60695.9119 | 1389223.8629 | 185886.5625 | 60665.6917 | 1389674.9622
EKPC | 2019 | 4 | 1.0047 | 187364.451 | 61937.1923 | 1394029.4631 | 187364.451 | 61937.1923 | 1394029.4631 | 186986.0999 | 61812.1205 | 1392528.0406 | 186840.745 | 60977.0975 | 1395659.7115 | 186479.2392 | 60859.1169 | 1394105.7723
EKPC | 2020 | 1 | 1.0239 | 181256.165 | 59506.7586 | 1384067.2634 | 181256.165 | 59506.7586 | 1384067.2634 | 181026.022 | 59431.2022 | 1384272.5391 | 180562.8784 | 58481.7103 | 1385985.6967 | 180343.3895 | 58410.621 | 1386204.9975
EKPC | 2020 | 2 | 0.96003 | 169955.2435 | 55796.6436 | 1297773.727 | 169955.2435 | 55796.6436 | 1297773.727 | 170953.9494 | 56124.5208 | 1307253.2611 | 169207.6353 | 54803.9109 | 1298823.7909 | 170219.6697 | 55131.6943 | 1308389.2761
EKPC | 2020 | 3 | 1.0045 | 177822.63 | 58379.5222 | 1357848.8808 | 177822.63 | 58379.5222 | 1357848.8808 | 177408.0809 | 58243.425 | 1356606.812 | 177114.8996 | 57364.9597 | 1359519.2969 | 176705.8445 | 57232.4727 | 1358245.098
EKPC | 2020 | 4 | 1.0116 | 179094.3156 | 58797.0191 | 1367559.4384 | 179094.3156 | 58797.0191 | 1367559.4384 | 177878.0753 | 58397.725 | 1360200.7721 | 178394.379 | 57779.3646 | 1369340.4748 | 177177.9345 | 57385.3758 | 1361873.806
EKPC | 2021 | 1 | 0.99368 | 180178.1442 | 58731.2675 | 1365743.1441 | 180178.1442 | 58731.2675 | 1365743.1441 | 178343.7049 | 58133.3096 | 1362495.9519 | 179355.4707 | 57708.0159 | 1367513.0263 | 177517.4123 | 57116.6166 | 1364612.1019
EKPC | 2021 | 2 | 0.99386 | 180212.2002 | 58742.3685 | 1366001.2871 | 180212.2002 | 58742.3685 | 1366001.2871 | 178263.94 | 58107.3092 | 1361886.5706 | 179389.6343 | 57719.0081 | 1367773.5101 | 177437.5817 | 57090.9309 | 1363998.4279
EKPC | 2021 | 3 | 1.0019 | 181664.1835 | 59215.6602 | 1377007.2622 | 181664.1835 | 59215.6602 | 1377007.2622 | 179193.1297 | 58410.19 | 1368985.3199 | 180848.1718 | 58188.2958 | 1378894.2693 | 178370.8993 | 57391.2279 | 1371173.0281
EKPC | 2021 | 4 | 1.0106 | 183244.8084 | 59730.8841 | 1388988.3358 | 183244.8084 | 59730.8841 | 1388988.3358 | 180346.6817 | 58786.2044 | 1377798.1343 | 182436.23 | 58699.257 | 1391002.5719 | 179529.653 | 57764.0595 | 1380080.6014
EKPC | 2022 | 1 | 0.99669 | 184590.2176 | 59751.1194 | 1390491.9342 | 186381.0541 | 59901.5357 | 1397212.1873 | 181869.7537 | 58870.516 | 1381481.7607 | 184720.4582 | 58712.7632 | 1393260.188 | 181977.6309 | 57840.965 | 1384551.6486
EKPC | 2022 | 2 | 0.9986 | 184943.6316 | 59865.5181 | 1393154.1519 | 186737.8969 | 60016.2224 | 1399887.2715 | 181931.5895 | 58890.532 | 1381951.465 | 185077.611 | 58826.283 | 1395954.0244 | 182040.8325 | 57861.0534 | 1385032.5099
EKPC | 2022 | 3 | 1.0012 | 185421.7357 | 60020.2785 | 1396755.6424 | 187220.6394 | 60171.3724 | 1403506.168 | 183013.9017 | 59240.8722 | 1390172.7038 | 185560.6683 | 58979.8211 | 1399597.5007 | 183133.6111 | 58208.3893 | 1393346.7642
EKPC | 2022 | 4 | 1.0035 | 185857.7943 | 60161.4289 | 1400040.4101 | 187660.9285 | 60312.8781 | 1406806.811 | 184077.7784 | 59585.2448 | 1398253.9054 | 186001.3048 | 59119.8759 | 1402921.0156 | 184207.7442 | 58549.7988 | 1401519.1573
EKPC | 2023 | 1 | 0.99787 | 186412.1758 | 59624.5521 | 1405505.0258 | 190187.7073 | 59925.1253 | 1418575.5568 | 185210.3746 | 59240.152 | 1401697.3343 | 186774.8843 | 58887.6062 | 1408861.3076 | 185562.9443 | 58505.4979 | 1405115.3877
EKPC | 2023 | 2 | 0.99748 | 186338.141 | 59600.8718 | 1404946.8199 | 190112.1729 | 59901.3256 | 1418012.1599 | 185360.8669 | 59288.2874 | 1402836.2804 | 186700.5287 | 58864.1629 | 1408300.4359 | 185715.5824 | 58553.6226 | 1406271.1905
EKPC | 2023 | 3 | 1.0007 | 186935.0967 | 59791.8101 | 1409447.7297 | 190721.2193 | 60093.2265 | 1422554.926 | 186115.0805 | 59529.5252 | 1408544.2714 | 187304.3362 | 59054.5353 | 1412855.0151 | 186477.9596 | 58793.9899 | 1412044.0453
EKPC | 2023 | 4 | 1.004 | 187551.2188 | 59988.8788 | 1414093.1486 | 191349.8201 | 60291.2886 | 1427243.5452 | 186734.8796 | 59727.77 | 1413234.9961 | 187927.5551 | 59251.0278 | 1417556.0162 | 187104.5405 | 58991.5424 | 1416788.6264
EKPC | 2024 | 1 | 0.99877 | 188098.5016 | 59320.8747 | 1419672.266 | 193825.3795 | 59770.0031 | 1438627.3811 | 187033.3226 | 58984.9478 | 1417313.2169 | 187853.2893 | 59021.6074 | 1423414.844 | 186781.757 | 58684.9428 | 1421145.5653
EKPC | 2024 | 2 | 0.9979 | 187933.1686 | 59268.7334 | 1418424.4156 | 193655.0127 | 59717.467 | 1437362.8697 | 186974.6624 | 58966.448 | 1416868.6977 | 187687.4876 | 58969.5142 | 1422158.5196 | 186723.2897 | 58666.573 | 1420700.7124
EKPC | 2024 | 3 | 1.0004 | 188398.2042 | 59415.3923 | 1421934.2692 | 194134.2069 | 59865.2363 | 1440919.586 | 187375.0801 | 59092.7283 | 1419903.0089 | 188156.7285 | 59116.9449 | 1425714.0838 | 187127.0601 | 58793.4335 | 1423772.8346
EKPC | 2024 | 4 | 1.003 | 188888.1872 | 59569.9189 | 1425632.4131 | 194639.108 | 60020.9328 | 1444667.1066 | 187771.3435 | 59217.6984 | 1422905.8395 | 188651.1918 | 59272.3003 | 1429460.7651 | 187526.7204 | 58919.0028 | 1426813.6858
EKPC | 2025 | 1 | 0.999 | 189572.357 | 58589.7131 | 1430969.2021 | 197166.3869 | 59181.915 | 1455297.8315 | 188167.7097 | 58155.5892 | 1427623.9346 | 188249.2086 | 58166.8793 | 1435509.0014 | 186842.3682 | 57732.1815 | 1432307.3217
EKPC | 2025 | 2 | 0.99809 | 189400.7662 | 58536.6808 | 1429673.9652 | 196987.9225 | 59128.3467 | 1453980.5736 | 188065.4049 | 58123.9707 | 1426847.7505 | 188078.3532 | 58114.0869 | 1434206.1298 | 186740.7276 | 57700.7757 | 1431528.1593
EKPC | 2025 | 3 | 1.0003 | 189820.6878 | 58666.4629 | 1432843.7043 | 197424.6656 | 59259.4405 | 1457204.203 | 188408.9586 | 58230.1502 | 1429454.2842 | 188499.8235 | 58244.3165 | 1437420.0847 | 187085.2951 | 57807.2432 | 1434169.5654
EKPC | 2025 | 4 | 1.0026 | 190257.5607 | 58801.4839 | 1436141.3981 | 197879.039 | 59395.8263 | 1460557.9626 | 188773.0451 | 58342.6757 | 1432216.5994 | 188938.2221 | 58379.7767 | 1440763.1275 | 187450.3736 | 57920.0484 | 1436968.2061
EKPC | 2026 | 1 | 0.99917 | 190428.5585 | 57671.8865 | 1439410.2991 | 199799.4836 | 58401.4609 | 1470243.0847 | 188818.0044 | 57184.1251 | 1435150.5558 | 188391.5458 | 57210.9411 | 1445016.4361 | 186782.9897 | 56722.4531 | 1440914.7754
EKPC | 2026 | 2 | 0.99839 | 190279.2271 | 57626.661 | 1438281.5341 | 199642.8037 | 58355.6633 | 1469090.1411 | 188738.9823 | 57160.1931 | 1434549.9325 | 188243.3649 | 57165.9413 | 1443879.8464 | 186704.7641 | 56698.6974 | 1440311.3133
EKPC | 2026 | 3 | 1.0003 | 190642.2387 | 57736.6002 | 1441025.4635 | 200023.6789 | 58466.9933 | 1471892.8467 | 189091.5463 | 57266.9682 | 1437229.6684 | 188606.2271 | 57276.1357 | 1446663.1026 | 187056.776 | 56805.5968 | 1443026.8667
EKPC | 2026 | 4 | 1.0021 | 190995.7545 | 57843.6636 | 1443697.6169 | 200394.5911 | 58575.411 | 1474622.2387 | 189463.239 | 57379.5365 | 1440054.7963 | 188959.5714 | 57383.4397 | 1449373.3532 | 187427.8179 | 56918.2752 | 1445889.2246
EKPC | 2027 | 1 | 0.99923 | 190985.4646 | 56627.3361 | 1447285.4776 | 202061.822 | 57488.0524 | 1484026.4197 | 189488.7326 | 56183.5539 | 1443308.4911 | 188275.4327 | 56260.1599 | 1453730.2961 | 186784.0756 | 55814.515 | 1449887.8393
EKPC | 2027 | 2 | 0.99843 | 190832.5614 | 56582.0002 | 1446126.7792 | 201900.0511 | 57442.0274 | 1482838.3064 | 189378.8133 | 56150.9628 | 1442471.2514 | 188124.096 | 56214.9377 | 1452561.7815 | 186675.2934 | 55782.0089 | 1449043.4314
EKPC | 2027 | 3 | 1.0002 | 191176.8864 | 56684.0928 | 1448736.0699 | 202264.3455 | 57545.6718 | 1485513.8369 | 189783.1583 | 56270.8514 | 1445551.0891 | 188467.0046 | 56317.4051 | 1455209.4801 | 187077.4049 | 55902.1672 | 1452164.7716
EKPC | 2027 | 4 | 1.0021 | 191535.9771 | 56790.5635 | 1451457.2541 | 202644.2619 | 57653.7608 | 1488304.1014 | 190200.0558 | 56394.4618 | 1448726.5376 | 188824.6281 | 56424.2696 | 1457970.7968 | 187492.0314 | 56026.0652 | 1455383.2569
EKPC | 2028 | 1 | 0.99928 | 191572.4291 | 55621.2011 | 1454710.0138 | 204285.0173 | 56608.7725 | 1497488.7938 | 190303.7011 | 55252.8382 | 1451449.2621 | 188327.5109 | 55353.7658 | 1462588.3979 | 187064.6238 | 54982.5744 | 1459430.3431
EKPC | 2028 | 2 | 0.99849 | 191420.0383 | 55576.9559 | 1453552.8309 | 204122.514 | 56563.7417 | 1496297.5816 | 190208.0578 | 55225.0691 | 1450719.7895 | 188177.3318 | 55309.6247 | 1461422.0777 | 186970.5135 | 54954.9132 | 1458696.1186
EKPC | 2028 | 3 | 1.0003 | 191759.191 | 55675.4256 | 1456128.1954 | 204484.1726 | 56663.9598 | 1498948.68 | 190608.3855 | 55341.3004 | 1453773.0949 | 188514.4437 | 55408.7096 | 1464040.1549 | 187367.8152 | 55071.6892 | 1461795.7643
EKPC | 2028 | 4 | 1.002 | 192087.4916 | 55770.7446 | 1458621.1544 | 204834.259 | 56760.9711 | 1501514.9497 | 190996.0625 | 55453.8587 | 1456729.9133 | 188840.884 | 55504.6579 | 1466575.3543 | 187752.6726 | 55184.8076 | 1464798.3237
EKPC | 2029 | 1 | 0.99938 | 192055.1503 | 54570.0793 | 1461842.3294 | 206337.2214 | 55678.8004 | 1510319.399 | 191041.3289 | 54282.0146 | 1459389.9801 | 188496.975 | 54515.7448 | 1471366.6988 | 187486.7361 | 54223.5707 | 1468987.5394
EKPC | 2029 | 2 | 0.99856 | 191898.83 | 54525.6629 | 1460652.4857 | 206169.2765 | 55633.4815 | 1509090.0981 | 190939.9624 | 54253.2126 | 1458615.6281 | 188343.3918 | 54471.3265 | 1470167.8616 | 187387.3808 | 54194.8359 | 1468209.0759
EKPC | 2029 | 3 | 1.0002 | 192213.151 | 54614.9732 | 1463044.9637 | 206506.9717 | 55724.6065 | 1511561.9146 | 191327.1271 | 54363.2206 | 1461573.2303 | 188655.4578 | 54561.58 | 1472603.7813 | 187771.1164 | 54305.8171 | 1471215.7035
EKPC | 2029 | 4 | 1.0019 | 192531.3107 | 54705.3744 | 1465466.6609 | 206848.7913 | 55816.8443 | 1514063.9192 | 191720.7108 | 54475.0525 | 1464579.8684 | 188971.2601 | 54652.9141 | 1475068.8658 | 188161.1404 | 54418.6171 | 1474271.6015
EKPC | 2030 | 1 | 0.99941 | 192609.2582 | 53601.3486 | 1466485.7794 | 208533.1835 | 54828.0642 | 1522587.8917 | 191949.1307 | 53417.6413 | 1465130.8566 | 188806.739 | 53746.9363 | 1477891.8279 | 188145.7245 | 53558.7677 | 1476577.2814
EKPC | 2030 | 2 | 0.99867 | 192465.6319 | 53561.3788 | 1465392.239 | 208377.6828 | 54787.1796 | 1521452.5166 | 191848.075 | 53389.5185 | 1464359.5076 | 188665.5921 | 53706.7565 | 1476786.9954 | 188046.5154 | 53530.5262 | 1475798.683
EKPC | 2030 | 3 | 1.0002 | 192756.1653 | 53642.2315 | 1467604.2981 | 208692.236 | 54869.8827 | 1523749.2006 | 192243.5905 | 53499.5867 | 1467378.4421 | 188953.4546 | 53788.7013 | 1479040.2501 | 188437.7196 | 53641.8888 | 1478868.8731
EKPC | 2030 | 4 | 1.0017 | 193058.002 | 53726.2298 | 1469902.4186 | 209019.027 | 54955.8034 | 1526135.2383 | 192640.5147 | 53610.047 | 1470408.1297 | 189252.4745 | 53873.8222 | 1481380.8394 | 188830.316 | 53753.6479 | 1481949.9901
EKPC | 2031 | 1 | 0.99945 | 193597.2583 | 52745.1878 | 1471654.1365 | 211149.1141 | 53985.2 | 1534806.6124 | 193313.8031 | 52667.961 | 1471505.3116 | 189290.0664 | 53082.8936 | 1484757.5553 | 189000.4756 | 53001.6832 | 1484621.0437
EKPC | 2031 | 2 | 0.99863 | 193437.9783 | 52701.7923 | 1470443.3494 | 210975.3935 | 53940.7843 | 1533543.8674 | 193205.5767 | 52638.4749 | 1470681.492 | 189133.8258 | 53039.0788 | 1483532.0322 | 188894.4448 | 52971.9489 | 1483788.1596
EKPC | 2031 | 3 | 1.0002 | 193738.0007 | 52783.5328 | 1472724.007 | 211302.6163 | 54024.4464 | 1535922.3939 | 193600.1924 | 52745.9872 | 1473685.3077 | 189430.2659 | 53122.21 | 1485857.2552 | 189283.7257 | 53081.1155 | 1486846.0072
EKPC | 2031 | 4 | 1.0017 | 194040.0658 | 52865.8298 | 1475020.1939 | 211632.0672 | 54108.6782 | 1538317.1161 | 194002.4202 | 52855.5733 | 1476747.0671 | 189728.7322 | 53205.9093 | 1488198.3716 | 189680.5011 | 53192.3838 | 1489962.7248
EKPC | 2032 | 1 | 0.99946 | 194746.0657 | 51908.2544 | 1477308.0517 | 213899.1104 | 53166.0099 | 1546921.8177 | 194847.5792 | 51935.3121 | 1478363.4008 | 189842.2457 | 52451.6434 | 1491956.241 | 189930.1945 | 52475.9428 | 1492998.9455
EKPC | 2032 | 2 | 0.99858 | 194574.4406 | 51862.5089 | 1476006.1352 | 213710.6062 | 53119.1559 | 1545558.5522 | 194737.9056 | 51906.0794 | 1477531.2762 | 189674.3982 | 52405.2687 | 1490637.1396 | 189823.065 | 52446.344 | 1492156.8242
EKPC | 2032 | 3 | 1.0002 | 194881.2546 | 51944.2881 | 1478333.5702 | 214047.595 | 53202.9167 | 1547995.6607 | 195141.6708 | 52013.7003 | 1480594.7568 | 189976.6413 | 52488.7757 | 1493012.446 | 190220.1247 | 52556.0479 | 1495278.022
EKPC | 2032 | 4 | 1.0018 | 195206.0984 | 52030.873 | 1480797.7754 | 214404.3867 | 53291.5996 | 1550575.9843 | 195554.9518 | 52123.8575 | 1483730.4354 | 190296.5949 | 52577.1759 | 1495526.9377 | 190626.5255 | 52668.3326 | 1498472.6486
EKPC | 2033 | 1 | 0.99939 | 195694.7767 | 51062.5396 | 1483087.0156 | 216397.5397 | 52340.0646 | 1558646.2041 | 196168.1195 | 51186.0487 | 1485374.1902 | 190451.0813 | 51832.2338 | 1499177.155 | 190901.8411 | 51954.9103 | 1501435.8986
EKPC | 2033 | 2 | 0.9985 | 195521.1992 | 51017.2481 | 1481771.5463 | 216205.5993 | 52293.64 | 1557263.7153 | 196051.26 | 51155.5566 | 1484489.336 | 190281.5936 | 51786.1068 | 1497842.9955 | 190787.8274 | 51923.8809 | 1500539.1849
EKPC | 2033 | 3 | 1.0002 | 195853.3168 | 51103.9074 | 1484288.5235 | 216572.852 | 52382.4673 | 1559908.9255 | 196465.8465 | 51263.7345 | 1487628.5624 | 190608.1191 | 51874.9724 | 1500413.3122 | 191194.7943 | 52034.639 | 1503739.9646
EKPC | 2033 | 4 | 1.0019 | 196186.5345 | 51190.8537 | 1486813.8377 | 216941.3211 | 52471.589 | 1562562.8975 | 196881.9229 | 51372.3011 | 1490779.0695 | 190935.723 | 51964.1315 | 1502992.1175 | 191603.2168 | 52145.7933 | 1506952.1929
EKPC | 2034 | 1 | 0.99947 | 196681.5924 | 50211.4867 | 1489341.3192 | 218882.0218 | 51524.9794 | 1570361.6171 | 197499.6895 | 50420.3413 | 1492653.1299 | 191027.0162 | 51227.4106 | 1506755.5839 | 191812.5195 | 51438.0578 | 1510022.7603
EKPC | 2034 | 2 | 0.99858 | 196506.9142 | 50166.8925 | 1488018.5956 | 218687.6269 | 51479.2187 | 1568966.9373 | 197383.9652 | 50390.7977 | 1491778.5148 | 190856.8054 | 51181.7655 | 1505413.0194 | 191699.8406 | 51407.8409 | 1509135.7076
EKPC | 2034 | 3 | 1.0002 | 196820.1492 | 50246.8593 | 1490390.5196 | 219036.2182 | 51561.2774 | 1571467.8942 | 197794.5199 | 50495.6096 | 1494881.3848 | 191164.1772 | 51264.1929 | 1507837.4624 | 192102.0106 | 51515.6902 | 1512301.7465
EKPC | 2034 | 4 | 1.0018 | 197133.2127 | 50326.7823 | 1492761.1453 | 219384.6188 | 51643.2911 | 1573967.482 | 198207.0387 | 50600.9228 | 1497999.0982 | 191471.3805 | 51346.5751 | 1510260.5768 | 192506.096 | 51624.0531 | 1515482.8641
EKPC | 2035 | 1 | 0.9995 | 197777.2387 | 49407.546 | 1495721.2337 | 221440.9334 | 50808.6371 | 1581734.2486 | 198986.3896 | 49709.609 | 1500224.8303 | 191726.8475 | 50655.3501 | 1514386.353 | 192890.9877 | 50962.9228 | 1518830.4102
EKPC | 2035 | 2 | 0.9986 | 197599.395 | 49363.1181 | 1494376.2633 | 221241.8111 | 50762.9494 | 1580311.9343 | 198872.3978 | 49681.1322 | 1499365.408 | 191553.8899 | 50609.6537 | 1513020.2186 | 192780.2116 | 50933.6551 | 1517958.1555
EKPC | 2035 | 3 | 1.0002 | 197909.7085 | 49440.6388 | 1496723.0576 | 221589.253 | 50842.6684 | 1582793.6835 | 199284.3504 | 49784.0438 | 1502471.2566 | 191857.8094 | 50689.951 | 1515420.7775 | 193182.9348 | 51040.0569 | 1521129.2117
EKPC | 2035 | 4 | 1.0017 | 198217.671 | 49517.5722 | 1499052.0716 | 221934.0627 | 50921.7834 | 1585256.6299 | 199696.2247 | 49886.9358 | 1505576.514 | 192159.4332 | 50769.6418 | 1517803.203 | 193585.5718 | 51146.4359 | 1524299.5901
EKPC | 2036 | 1 | 0.99956 | 198962.1978 | 48643.6692 | 1502378.7877 | 224039.0701 | 50134.381 | 1592966.3036 | 200572.0017 | 49037.2453 | 1508090.9607 | 192556.1363 | 50136.5043 | 1522210.5935 | 194107.0388 | 50540.3181 | 1527850.235
EKPC | 2036 | 2 | 0.99865 | 198781.3954 | 48599.4653 | 1501013.5344 | 223835.4796 | 50088.8225 | 1591518.7308 | 200465.7419 | 49011.2662 | 1507291.9985 | 192380.5919 | 50090.7972 | 1520822.8657 | 194003.9543 | 50513.4777 | 1527038.8397
EKPC | 2036 | 3 | 1.0001 | 199078.1183 | 48672.0102 | 1503254.1118 | 224169.601 | 50163.5905 | 1593894.4063 | 200866.7563 | 49109.309 | 1510307.2059 | 192670.7369 | 50166.3433 | 1523116.5439 | 194395.2907 | 50615.3713 | 1530119.1158
EKPC | 2036 | 4 | 1.0016 | 199377.3982 | 48745.1803 | 1505513.9974 | 224506.6017 | 50239.0029 | 1596290.554 | 201265.5326 | 49206.8046 | 1513305.5853 | 192963.3677 | 50242.5365 | 1525429.8723 | 194784.4368 | 50716.6946 | 1533182.153
EKPC | 2037 | 1 | 0.99958 | 200148.3864 | 47870.6033 | 1509051.3584 | 226581.0126 | 49447.8034 | 1603833.3227 | 202159.5122 | 48351.6155 | 1516003.7685 | 193510.5175 | 49657.461 | 1529986.6319 | 195448.6893 | 50154.8226 | 1536858.2332
EKPC | 2037 | 2 | 0.99867 | 199966.6608 | 47827.139 | 1507681.2085 | 226375.2874 | 49402.9071 | 1602377.1151 | 202050.3097 | 48325.4969 | 1515184.854 | 193334.2392 | 49612.2256 | 1528592.8916 | 195342.819 | 50127.6548 | 1536025.7506
EKPC | 2037 | 3 | 1.0001 | 200260.2871 | 47897.3672 | 1509895.0518 | 226707.6915 | 49475.4491 | 1604730.0077 | 202448.6206 | 48420.7631 | 1518171.8062 | 193621.0401 | 49685.8226 | 1530860.4766 | 195731.0764 | 50227.287 | 1539078.7085
EKPC | 2037 | 4 | 1.0016 | 200558.1111 | 47968.5995 | 1512140.5449 | 227044.8477 | 49549.0283 | 1607116.5378 | 202849.5752 | 48516.6617 | 1521178.5839 | 193911.9378 | 49760.471 | 1533160.4525 | 196121.9037 | 50327.5786 | 1542151.874
JCPL | 1998 | 1 | 0.99543 | 638207.9008 | 373570.1564 | 6361687.4973 | 638207.9008 | 373570.1564 | 6361687.4973 | 621858.9887 | 364000.4447 | 6387367.5042 | 720372.6409 | 400181.4767 | 6261142.1254 | 703251.1784 | 390670.1602 | 6287547.7365
JCPL | 1998 | 2 | 0.99612 | 638650.6555 | 373829.3196 | 6366100.898 | 638650.6555 | 373829.3196 | 6366100.898 | 622293.0841 | 364254.5392 | 6391826.275 | 720903.6152 | 400476.4436 | 6265757.1059 | 703765.8109 | 390956.049 | 6292148.9042
JCPL | 1998 | 3 | 1.0031 | 643157.7375 | 376467.5058 | 6411027.711 | 643157.7375 | 376467.5058 | 6411027.711 | 626472.5557 | 366700.9611 | 6434755.3335 | 725993.4631 | 403303.9563 | 6309995.6832 | 708499.6038 | 393585.766 | 6334472.2584
JCPL | 1998 | 4 | 1.0053 | 644544.8076 | 377279.4168 | 6424854.0936 | 644544.8076 | 377279.4168 | 6424854.0936 | 627514.0216 | 367310.5753 | 6445452.6552 | 727576.1037 | 404183.145 | 6323751.2556 | 709687.4615 | 394245.6448 | 6345092.5204
JCPL | 1999 | 1 | 0.9956 | 614333.3093 | 357435.417 | 6759293.0362 | 614333.3093 | 357435.417 | 6759293.0362 | 598533.8527 | 348242.874 | 6784784.7199 | 693942.1948 | 383183.3139 | 6655880.8375 | 677361.4861 | 374027.7229 | 6682132.4266
JCPL | 1999 | 2 | 0.99839 | 616054.3368 | 358436.7565 | 6778228.8956 | 616054.3368 | 358436.7565 | 6778228.8956 | 600365.192 | 349308.3958 | 6805544.1861 | 695904.0348 | 384266.6092 | 6674697.6399 | 679450.9314 | 375181.4797 | 6702744.685
JCPL | 1999 | 3 | 1.0009 | 617623.4123 | 359349.6862 | 6795492.8801 | 617623.4123 | 359349.6862 | 6795492.8801 | 601648.719 | 350055.1859 | 6820093.8297 | 697699.6837 | 385258.1366 | 6691920.4364 | 680924.1107 | 375994.9448 | 6717277.5148
JCPL | 1999 | 4 | 1.0051 | 620178.3304 | 360836.2053 | 6823603.7442 | 620178.3304 | 360836.2053 | 6823603.7442 | 603808.1675 | 351311.6103 | 6844572.634 | 700590.0353 | 386854.1406 | 6719642.9699 | 683369.4402 | 377345.2149 | 6741400.5504
JCPL | 2000 | 1 | 0.99631 | 614162.3554 | 355088.2459 | 7116721.6242 | 614162.3554 | 355088.2459 | 7116721.6242 | 598106.6084 | 345805.347 | 7139629.5261 | 695746.5923 | 381763.1148 | 7026272.5868 | 678799.5817 | 372464.1206 | 7049870.1397
JCPL | 2000 | 2 | 0.99628 | 614148.3477 | 355080.1471 | 7116559.3071 | 614148.3477 | 355080.1471 | 7116559.3071 | 598140.4006 | 345824.8846 | 7140032.906 | 695741.1181 | 381760.1111 | 7026217.3036 | 678845.4622 | 372489.2956 | 7050346.6444
JCPL | 2000 | 3 | 0.99877 | 615684.636 | 355968.3779 | 7134361.3369 | 615684.636 | 355968.3779 | 7134361.3369 | 599486.7523 | 346603.3003 | 7156104.3755 | 697492.6978 | 382721.2204 | 7043906.325 | 680383.7299 | 373333.3586 | 7066322.7711
JCPL | 2000 | 4 | 1.0086 | 621763.9949 | 359483.261 | 7204807.05 | 621763.9949 | 359483.261 | 7204807.05 | 605327.2987 | 349980.11 | 7225823.28 | 704359.8177 | 386489.2778 | 7113256.656 | 687002.4742 | 376965.1297 | 7135063.6608
JCPL | 2001 | 1 | 0.99502 | 606533.4537 | 348463.6847 | 7300352.6942 | 606533.4537 | 348463.6847 | 7300352.6942 | 590847.2629 | 339451.7039 | 7325304.6301 | 686458.0451 | 374288.5471 | 7199922.2587 | 669939.7091 | 365281.9894 | 7225664.8968
JCPL | 2001 | 2 | 0.9962 | 607255.8166 | 348878.6943 | 7309047.1919 | 607255.8166 | 348878.6943 | 7309047.1919 | 591621.9742 | 339896.7886 | 7334909.4751 | 687300.8651 | 374748.0914 | 7208762.1852 | 670838.7259 | 365772.1748 | 7235361.2824
JCPL | 2001 | 3 | 1.0025 | 611100.5412 | 351087.5534 | 7355323.0328 | 611100.5412 | 351087.5534 | 7355323.0328 | 595066.6924 | 341875.8371 | 7377616.9755 | 691636.7676 | 377112.2252 | 7254239.3432 | 674733.2292 | 367895.6374 | 7277365.6238
JCPL | 2001 | 4 | 1.0063 | 613387.3857 | 352401.384 | 7382847.9306 | 613387.3857 | 352401.384 | 7382847.9306 | 597250.3461 | 343130.383 | 7404689.8422 | 694218.7057 | 378520.0168 | 7281320.028 | 677204.9773 | 369243.3483 | 7304024.7741
JCPL | 2002 | 1 | 0.99788 | 611978.4703 | 347614.9248 | 7526807.6125 | 611978.4703 | 347614.9248 | 7526807.6125 | 596348.1373 | 338736.6108 | 7556085.4747 | 691837.0481 | 372954.5071 | 7413762.0788 | 675420.8349 | 364104.8788 | 7443938.3388
JCPL | 2002 | 2 | 0.99846 | 612336.7943 | 347818.4593 | 7531214.6882 | 612336.7943 | 347818.4593 | 7531214.6882 | 596357.8609 | 338742.1339 | 7556208.6781 | 692245.3071 | 373174.5907 | 7418137.0036 | 675427.8024 | 364108.6348 | 7444015.1294
JCPL | 2002 | 3 | 1 | 613306.9176 | 348369.507 | 7543146.3684 | 613306.9176 | 348369.507 | 7543146.3684 | 597343.6635 | 339302.0878 | 7568699.3837 | 693326.7258 | 373757.5603 | 7429725.5426 | 676531.5331 | 364703.6323 | 7456179.5499
JCPL | 2002 | 4 | 1.0036 | 615491.4214 | 349610.345 | 7570013.8825 | 615491.4214 | 349610.345 | 7570013.8825 | 599468.443 | 340509.0012 | 7595621.6026 | 695800.4065 | 375091.0685 | 7456233.6352 | 678942.3028 | 366003.2265 | 7482749.0899
JCPL | 2003 | 1 | 0.9953 | 623677.0736 | 350127.6172 | 7784735.6551 | 623677.0736 | 350127.6172 | 7784735.6551 | 607388.4244 | 340983.292 | 7810056.2719 | 706695.9557 | 376520.7964 | 7685418.6913 | 689492.5051 | 367354.9636 | 7711522.9493
JCPL | 2003 | 2 | 0.9944 | 623111.7328 | 349810.2391 | 7777679.073 | 623111.7328 | 349810.2391 | 7777679.073 | 606680.3606 | 340585.7904 | 7800951.6898 | 706065.885 | 376185.1007 | 7678566.5824 | 688693.7237 | 366929.3806 | 7702589.1024
JCPL | 2003 | 3 | 1.0046 | 629510.3892 | 353402.3967 | 7857547.0859 | 629510.3892 | 353402.3967 | 7857547.0859 | 612988.7686 | 344127.2832 | 7882067.8579 | 713305.759 | 380042.4359 | 7757301.2384 | 695853.7907 | 370744.1953 | 7782669.7711
JCPL | 2003 | 4 | 1.0057 | 630189.9695 | 353783.9079 | 7866029.6051 | 630189.9695 | 353783.9079 | 7866029.6051 | 613602.9046 | 344472.0545 | 7889964.6771 | 714083.3401 | 380456.7236 | 7765757.543 | 696556.3694 | 371118.5224 | 7790527.6539
JCPL | 2004 | 1 | 0.99629 | 638860.042 | 355275.8412 | 8114232.8576 | 638860.042 | 355275.8412 | 8114232.8576 | 622044.5208 | 345924.578 | 8138468.4446 | 727117.0073 | 382010.8918 | 8010408.6873 | 709270.8577 | 372634.9269 | 8035524.5449
JCPL | 2004 | 2 | 0.99132 | 635675.7904 | 353505.0502 | 8073789.3228 | 635675.7904 | 353505.0502 | 8073789.3228 | 619173.7075 | 344328.0928 | 8100908.3942 | 723527.1277 | 380124.8499 | 7970860.1656 | 706022.3684 | 370928.2438 | 7998721.5165
JCPL | 2004 | 3 | 0.99687 | 639230.7151 | 355481.9759 | 8118940.8186 | 639230.7151 | 355481.9759 | 8118940.8186 | 622454.4898 | 346152.5654 | 8143832.2404 | 727568.8999 | 382248.3059 | 8015387.0389 | 709763.8627 | 372893.9406 | 8041109.9341
JCPL | 2004 | 4 | 1.0155 | 651188.8069 | 362131.9788 | 8270821.8799 | 651188.8069 | 362131.9788 | 8270821.8799 | 633801.8273 | 352462.9224 | 8292294.1997 | 741116.2577 | 389365.7825 | 8164633.8199 | 722663.8893 | 379671.3239 | 8187257.8821
JCPL | 2005 | 1 | 0.99604 | 655956.5388 | 357327.4131 | 8472274.0962 | 655956.5388 | 357327.4131 | 8472274.0962 | 639058.4895 | 348122.3272 | 8502466.565 | 740661.0213 | 391619.7492 | 8337928.4032 | 722932.5763 | 382245.948 | 8369259.4097
JCPL | 2005 | 2 | 0.99605 | 655958.0007 | 357328.2094 | 8472292.9779 | 655958.0007 | 357328.2094 | 8472292.9779 | 639249.6811 | 348226.4774 | 8505010.3064 | 740693.4084 | 391636.8737 | 8338292.9989 | 723174.7302 | 382373.9853 | 8372062.7813
JCPL | 2005 | 3 | 1.0033 | 660754.158 | 359940.8802 | 8534239.7031 | 660754.158 | 359940.8802 | 8534239.7031 | 643601.4027 | 350597.0452 | 8562908.5552 | 746099.4593 | 394495.2884 | 8399151.1569 | 728093.4837 | 384974.7446 | 8429006.2997
JCPL | 2005 | 4 | 1.0046 | 661578.3566 | 360389.8562 | 8544884.9754 | 661578.3566 | 360389.8562 | 8544884.9754 | 644253.1244 | 350952.0657 | 8571579.5023 | 747021.7414 | 394982.9391 | 8409533.6692 | 728822.547 | 385360.2322 | 8437446.5336
JCPL | 2006 | 1 | 0.99758 | 665946.0114 | 356652.8667 | 8715234.3463 | 665946.0114 | 356652.8667 | 8715234.3463 | 648372.5283 | 347241.2432 | 8741254.7787 | 753673.2273 | 393759.1653 | 8599998.21 | 735147.5748 | 384080.3745 | 8627164.793
JCPL | 2006 | 2 | 1.0012 | 668332.4461 | 357930.9414 | 8746465.613 | 668332.4461 | 357930.9414 | 8746465.613 | 650813.2932 | 348548.4149 | 8774160.7814 | 756372.8233 | 395169.5785 | 8630802.7014 | 737916.3367 | 385526.9237 | 8659656.9977
JCPL | 2006 | 3 | 1.001 | 668225.7857 | 357873.8186 | 8745069.7483 | 668225.7857 | 357873.8186 | 8745069.7483 | 650239.2861 | 348241.0007 | 8766422.1092 | 756265.9062 | 395113.7193 | 8629582.6943 | 737272.7867 | 385190.6988 | 8652104.7568
JCPL | 2006 | 4 | 1.0003 | 667737.6814 | 357612.4103 | 8738681.9279 | 667737.6814 | 357612.4103 | 8738681.9279 | 650009.4206 | 348117.8944 | 8763323.1001 | 755710.5036 | 394823.5473 | 8623245.1181 | 737010.6732 | 385053.7567 | 8649028.7801
JCPL | 2007 | 1 | 0.99807 | 680761.4547 | 359361.8035 | 9013178.8566 | 680761.4547 | 359361.8035 | 9013178.8566 | 662939.7195 | 349954.0281 | 9041592.035 | 769179.4389 | 398100.3675 | 8883430.5817 | 750449.6762 | 388406.4975 | 8913062.805
JCPL | 2007 | 2 | 0.99843 | 681004.6028 | 359490.157 | 9016398.1016 | 681004.6028 | 359490.157 | 9016398.1016 | 663383.3385 | 350188.2066 | 9047642.3914 | 769464.301 | 398247.8021 | 8886720.5195 | 750962.2243 | 388671.7745 | 8919150.3195
JCPL | 2007 | 3 | 0.99979 | 681931.2971 | 359979.3424 | 9028667.394 | 681931.2971 | 359979.3424 | 9028667.394 | 663622.4108 | 350314.4085 | 9050903.0108 | 770525.4279 | 398797.0043 | 8898975.7185 | 751241.088 | 388816.1046 | 8922462.3734
JCPL | 2007 | 4 | 1.0037 | 684609.207 | 361392.9632 | 9064122.5163 | 684609.207 | 361392.9632 | 9064122.5163 | 666773.6871 | 351977.911 | 9093882.115 | 773542.6059 | 400358.59 | 8933821.8026 | 754807.9439 | 390662.1844 | 8964825.7875
JCPL | 2008 | 1 | 1.0025 | 672489.6948 | 348050.4484 | 8955433.048 | 672489.6948 | 348050.4484 | 8955433.048 | 654738.6109 | 338863.285 | 8981861.6553 | 759732.5712 | 387464.8676 | 8831702.9555 | 741073.8027 | 377948.8648 | 8859341.9693
JCPL | 2008 | 2 | 1.0041 | 673537.7235 | 348592.8609 | 8969389.4709 | 673537.7235 | 348592.8609 | 8969389.4709 | 656037.3416 | 339535.4496 | 8999677.9549 | 760892.2033 | 388056.2819 | 8845183.3919 | 742527.6913 | 378690.3504 | 8876722.8253
JCPL | 2008 | 3 | 1.0019 | 672064.6217 | 347830.4496 | 8949772.4201 | 672064.6217 | 347830.4496 | 8949772.4201 | 653827.7223 | 338391.8499 | 8969365.8655 | 759217.1785 | 387202.0165 | 8825711.6442 | 740007.3969 | 377404.9961 | 8846593.3695
JCPL | 2008 | 4 | 0.99151 | 665107.3868 | 344229.6974 | 8857124.0843 | 665107.3868 | 344229.6974 | 8857124.0843 | 647763.7158 | 335253.3926 | 8886178.3668 | 751347.4505 | 383188.4422 | 8734228.0051 | 733128.5488 | 373896.7721 | 8764358.5536
JCPL | 2009 | 1 | 1.0008 | 647371.6466 | 330597.8027 | 8710911.2699 | 647371.6466 | 330597.8027 | 8710911.2699 | 630199.8251 | 321828.5487 | 8734932.8423 | 731985.5633 | 370212.3388 | 8604818.5813 | 713914.2647 | 361072.5169 | 8629922.2826
JCPL | 2009 | 2 | 0.99585 | 644152.4607 | 328953.8386 | 8667594.5104 | 644152.4607 | 328953.8386 | 8667594.5104 | 627333.3093 | 320364.685 | 8695201.2803 | 728329.3643 | 368363.163 | 8561838.3224 | 710647.6799 | 359420.3941 | 8590435.2263
JCPL | 2009 | 3 | 0.99833 | 645758.3069 | 329773.9073 | 8689202.4743 | 645758.3069 | 329773.9073 | 8689202.4743 | 628075.4565 | 320743.6825 | 8705487.8689 | 730108.9427 | 369263.2107 | 8582758.0649 | 711453.495 | 359827.9469 | 8600176.0625
JCPL | 2009 | 4 | 1.005 | 650066.9498 | 331974.2321 | 8747178.7646 | 650066.9498 | 331974.2321 | 8747178.7646 | 632675.3119 | 323092.7228 | 8769244.5155 | 734961.2778 | 371717.3497 | 8639799.4407 | 716654.6878 | 362458.5257 | 8663049.0037
JCPL | 2010 | 1 | 0.99728 | 641049.0084 | 323317.2174 | 8629940.452 | 641049.0084 | 323317.2174 | 8629940.452 | 624598.1055 | 315020.098 | 8662444.9828 | 721253.1781 | 362088.298 | 8487496.1579 | 704115.0102 | 353484.4815 | 8521238.6542
JCPL | 2010 | 2 | 0.99862 | 641906.794 | 323749.8472 | 8641488.1478 | 641906.794 | 323749.8472 | 8641488.1478 | 625728.7963 | 315590.3693 | 8678126.3408 | 722256.1259 | 362591.8046 | 8499298.5541 | 705420.5864 | 354139.9155 | 8537038.8098
JCPL | 2010 | 3 | 1.0024 | 644341.6943 | 324977.9049 | 8674267.3027 | 644341.6943 | 324977.9049 | 8674267.3027 | 627152.2262 | 316308.2854 | 8697867.6483 | 724966.5354 | 363952.5023 | 8531193.8597 | 706998.0816 | 354931.8601 | 8556129.7432
JCPL | 2010 | 4 | 1.0017 | 643887.2231 | 324748.6894 | 8668149.1125 | 643887.2231 | 324748.6894 | 8668149.1125 | 626960.9793 | 316211.8288 | 8695215.2783 | 724440.1291 | 363688.2323 | 8524999.2639 | 706770.5495 | 354817.6329 | 8553376.1371
JCPL | 2011 | 1 | 0.99822 | 629361.2551 | 313198.1444 | 8482492.7602 | 629361.2551 | 313198.1444 | 8482492.7602 | 612975.3178 | 305043.7734 | 8511867.7889 | 708407.1786 | 352677.9806 | 8350179.4526 | 691309.8246 | 344166.1241 | 8380760.98
JCPL | 2011 | 2 | 0.99678 | 628454.3879 | 312746.847 | 8470270.059 | 628454.3879 | 312746.847 | 8470270.059 | 612312.3716 | 304713.8619 | 8502662.0182 | 707388.0012 | 352170.5868 | 8338166.1435 | 690562.6508 | 343794.1462 | 8371702.9787
JCPL | 2011 | 3 | 0.99856 | 629572.6766 | 313303.3572 | 8485342.2864 | 629572.6766 | 313303.3572 | 8485342.2864 | 612724.5983 | 304919.0042 | 8508386.2602 | 708654.7549 | 352801.2356 | 8353097.699 | 691030.156 | 344026.892 | 8377370.5515
JCPL | 2011 | 4 | 1.0064 | 634538.6031 | 315774.623 | 8552272.742 | 634538.6031 | 315774.623 | 8552272.742 | 617744.6023 | 307417.1815 | 8578094.7939 | 714230.1279 | 355576.9151 | 8418816.0683 | 696687.347 | 346843.3043 | 8445952.7761
JCPL | 2012 | 1 | 1.0004 | 627696.6942 | 308181.2045 | 8426804.5131 | 627696.6942 | 308181.2045 | 8426804.5131 | 611275.3672 | 300118.8005 | 8453966.6412 | 708179.1299 | 349592.9858 | 8305487.5533 | 691003.0131 | 341113.9871 | 8333816.7628
JCPL | 2012 | 2 | 0.99805 | 626198.8829 | 307445.8218 | 8406696.4529 | 626198.8829 | 307445.8218 | 8406696.4529 | 610371.5907 | 299675.072 | 8441467.3709 | 706484.0854 | 348756.2263 | 8285608.16 | 689973.8244 | 340605.9276 | 8321404.2707
JCPL | 2012 | 3 | 1.0039 | 629837.9729 | 309232.5114 | 8455551.0995 | 629837.9729 | 309232.5114 | 8455551.0995 | 612958.5643 | 300945.2024 | 8477245.335 | 710582.9689 | 350779.6422 | 8333679.6499 | 692896.509 | 342048.7123 | 8356653.2019
JCPL | 2012 | 4 | 0.99765 | 625945.5168 | 307321.4263 | 8403295.0217 | 625945.5168 | 307321.4263 | 8403295.0217 | 608704.895 | 298856.7719 | 8418416.892 | 706218.2042 | 348624.9739 | 8282489.9198 | 688110.0023 | 339685.8508 | 8298925.7113
JCPL | 2013 | 1 | 1.0006 | 628709.3715 | 305134.4595 | 8477371.0115 | 628709.3715 | 305134.4595 | 8477371.0115 | 611281.9874 | 296676.3456 | 8505601.4137 | 710071.0479 | 344129.9726 | 8356099.4389 | 691745.6379 | 335248.7165 | 8385700.1487
JCPL | 2013 | 2 | 1.0011 | 629032.71 | 305291.3869 | 8481730.8332 | 629032.71 | 305291.3869 | 8481730.8332 | 611193.6552 | 296633.475 | 8504372.3272 | 710448.0877 | 344312.7018 | 8360536.4347 | 691655.6671 | 335205.1129 | 8384609.4753
JCPL | 2013 | 3 | 0.9989 | 627666.8259 | 304628.476 | 8463313.5695 | 627666.8259 | 304628.476 | 8463313.5695 | 609887.5698 | 295999.5864 | 8486198.9763 | 708904.8176 | 343564.7689 | 8342375.2683 | 690174.6247 | 334487.3381 | 8366655.5099
JCPL | 2013 | 4 | 0.99946 | 628019.4503 | 304799.6168 | 8468068.2743 | 628019.4503 | 304799.6168 | 8468068.2743 | 610830.5781 | 296457.2611 | 8499320.3395 | 709311.121 | 343761.6804 | 8347156.6369 | 691247.1075 | 335007.1079 | 8379656.7042
JCPL | 2014 | 1 | 0.997 | 635706.1738 | 295874.3316 | 8598137.6751 | 635706.1738 | 295874.3316 | 8598137.6751 | 618725.5977 | 287971.126 | 8619005.7489 | 719669.9405 | 336627.567 | 8479678.5726 | 701829.4261 | 328282.618 | 8501839.72
JCPL | 2014 | 2 | 0.99889 | 636910.2344 | 296434.733 | 8614422.9967 | 636910.2344 | 296434.733 | 8614422.9967 | 619617.0712 | 288386.0412 | 8631424.2028 | 721072.5547 | 337283.6436 | 8496205.2009 | 702874.307 | 328771.3639 | 8514497.2247
JCPL | 2014 | 3 | 1.0013 | 638454.7183 | 297153.5763 | 8635312.6545 | 638454.7183 | 297153.5763 | 8635312.6545 | 621750.6857 | 289379.0813 | 8661145.9986 | 722822.3744 | 338102.1265 | 8516822.8585 | 705295.0448 | 329903.6705 | 8543821.6224
JCPL | 2014 | 4 | 1.0028 | 639403.7513 | 297595.2812 | 8648148.643 | 639403.7513 | 297595.2812 | 8648148.643 | 622940.531 | 289932.8666 | 8677720.8478 | 723911.117 | 338611.3888 | 8529651.2223 | 706657.9906 | 330541.1921 | 8560332.1108
JCPL | 2015 | 1 | 0.99808 | 635380.0819 | 284643.1049 | 8548157.7216 | 635380.0819 | 284643.1049 | 8548157.7216 | 618644.2489 | 277145.6406 | 8576572.7575 | 717689.1399 | 324907.9198 | 8411681.8623 | 700183.9847 | 316983.0911 | 8441444.9576
JCPL | 2015 | 2 | 0.99829 | 635513.7971 | 284703.0077 | 8549956.6732 | 635513.7971 | 284703.0077 | 8549956.6732 | 619104.257 | 277351.719 | 8582950.0788 | 717852.3717 | 324981.8172 | 8413595.023 | 700712.9371 | 317222.5552 | 8447822.0284
JCPL | 2015 | 3 | 1.001 | 637264.5 | 285487.3029 | 8573509.9531 | 637264.5 | 285487.3029 | 8573509.9531 | 620257.3524 | 277868.2928 | 8598936.0142 | 719846.5935 | 325884.6293 | 8436968.3162 | 702034.5195 | 317820.8541 | 8463755.0757
JCPL | 2015 | 4 | 1.0026 | 638257.9455 | 285932.3553 | 8586875.3848 | 638257.9455 | 285932.3553 | 8586875.3848 | 620970.4503 | 278187.7525 | 8608822.0442 | 720984.2053 | 326399.6421 | 8450301.7054 | 702860.1517 | 318194.6293 | 8473708.9299
JCPL | 2016 | 1 | 0.99806 | 632156.8148 | 276644.6039 | 8529700.3235 | 632156.8148 | 276644.6039 | 8529700.3235 | 615234.4326 | 269239.0273 | 8556555.9582 | 713616.2272 | 313173.4726 | 8399099.5367 | 695894.4507 | 305396.1967 | 8427274.6183
JCPL | 2016 | 2 | 0.99882 | 632640.7852 | 276856.3991 | 8536230.5416 | 632640.7852 | 276856.3991 | 8536230.5416 | 616003.2691 | 269575.4857 | 8567248.7813 | 714183.6213 | 313422.4759 | 8405777.6356 | 696780.768 | 305785.1607 | 8438007.9108
JCPL | 2016 | 3 | 1.0008 | 633907.0773 | 277410.5542 | 8553316.638 | 633907.0773 | 277410.5542 | 8553316.638 | 617329.7621 | 270155.9859 | 8585697.3767 | 715630.4247 | 314057.4116 | 8422806.1799 | 698297.884 | 306450.9534 | 8456380.1702
JCPL | 2016 | 4 | 1.0023 | 634836.7009 | 277817.3762 | 8565860.0614 | 634836.7009 | 277817.3762 | 8565860.0614 | 617163.2486 | 270083.1162 | 8583381.5416 | 716676.4476 | 314516.4631 | 8435117.6299 | 698109.8064 | 306368.4148 | 8454102.5523
JCPL | 2017 | 1 | 0.99726 | 622894.8569 | 266353.0223 | 8427296.2749 | 622894.8569 | 266353.0223 | 8427296.2749 | 607179.3135 | 259632.9757 | 8453529.3717 | 703067.6002 | 308145.5537 | 8305696.3239 | 686697.0262 | 300970.5401 | 8333053.0989
JCPL | 2017 | 2 | 0.9968 | 622607.6709 | 266230.2201 | 8423410.8658 | 622607.6709 | 266230.2201 | 8423410.8658 | 606940.5504 | 259530.8794 | 8450205.163 | 702768.5202 | 308014.4708 | 8302163.1393 | 686441.6194 | 300858.5986 | 8329953.7425
JCPL | 2017 | 3 | 1.0024 | 626082.1359 | 267715.9191 | 8470417.7489 | 626082.1359 | 267715.9191 | 8470417.7489 | 610222.1016 | 260934.0874 | 8495892.9675 | 706686.2949 | 309731.5814 | 8348445.8109 | 690157.3338 | 302487.1488 | 8375043.8543
JCPL | 2017 | 4 | 1.0036 | 626843.1654 | 268041.3392 | 8480713.9029 | 626843.1654 | 268041.3392 | 8480713.9029 | 610057.6343 | 260863.7604 | 8493603.1512 | 707552.7757 | 310111.3489 | 8358681.9915 | 689983.6002 | 302411.0036 | 8372935.6013
JCPL | 2018 | 1 | 0.99864 | 627006.1472 | 265451.2595 | 8478120.5691 | 627006.1472 | 265451.2595 | 8478120.5691 | 612455.2823 | 259290.9604 | 8504709.2373 | 704383.2625 | 308259.444 | 8341934.2928 | 689421.0951 | 301711.5465 | 8369427.4389
JCPL | 2018 | 2 | 0.99885 | 627134.1767 | 265505.4625 | 8479851.7317 | 627134.1767 | 265505.4625 | 8479851.7317 | 612314.6024 | 259231.4017 | 8502755.7218 | 704540.8268 | 308328.3989 | 8343800.3091 | 689270.4287 | 301645.6103 | 8367598.3801
JCPL | 2018 | 3 | 1.0004 | 628096.6139 | 265912.9228 | 8492865.413 | 628096.6139 | 265912.9228 | 8492865.413 | 613535.1824 | 259748.1502 | 8519705.0049 | 705616.7512 | 308799.256 | 8356542.3647 | 690643.065 | 302246.3175 | 8384261.8972
JCPL | 2018 | 4 | 1.0021 | 629192.0659 | 266376.6968 | 8507677.6669 | 629192.0659 | 266376.6968 | 8507677.6669 | 614081.1873 | 259979.3085 | 8527286.9671 | 706852.7506 | 309340.1667 | 8371180.1715 | 691267.6325 | 302519.6471 | 8391844.0155
JCPL | 2019 | 1 | 0.99906 | 620642.1783 | 260162.5917 | 8388151.6833 | 620642.1783 | 260162.5917 | 8388151.6833 | 605905.6583 | 253985.2944 | 8412541.9712 | 694771.4091 | 303556.6252 | 8263302.0175 | 679624.0648 | 296938.5107 | 8288587.9814
JCPL | 2019 | 2 | 0.99783 | 619881.7929 | 259843.8511 | 8377874.8621 | 619881.7929 | 259843.8511 | 8377874.8621 | 605456.3924 | 253796.9698 | 8406304.2537 | 693938.4833 | 303192.7067 | 8253395.5689 | 679127.922 | 296721.7381 | 8282537.1022
JCPL | 2019 | 3 | 1.0003 | 621433.17 | 260494.1619 | 8398842.1562 | 621433.17 | 260494.1619 | 8398842.1562 | 607060.2978 | 254469.2995 | 8428573.2677 | 695680.326 | 303953.7453 | 8274112.2709 | 680936.5593 | 297511.9603 | 8304594.9572
JCPL | 2019 | 4 | 1.0028 | 622950.5146 | 261130.2068 | 8419349.4896 | 622950.5146 | 261130.2068 | 8419349.4896 | 606951.4315 | 254423.6647 | 8427061.7418 | 697364.0718 | 304689.4006 | 8294137.9947 | 680819.723 | 297460.9127 | 8303170.0399
JCPL | 2020 | 1 | 1.0286 | 586870.6083 | 243611.7288 | 8096122.719 | 586870.6083 | 243611.7288 | 8096122.719 | 569588.3446 | 236437.8099 | 8111513.2635 | 655403.0683 | 286001.2772 | 7989613.7235 | 637344.5921 | 278121.0162 | 8006052.036
JCPL | 2020 | 2 | 0.95889 | 547105.7505 | 227105.2184 | 7547550.0617 | 547105.7505 | 227105.2184 | 7547550.0617 | 532234.1223 | 220931.9615 | 7579551.4132 | 610582.1178 | 266442.5511 | 7443229.2183 | 595095.5003 | 259684.584 | 7475336.891
JCPL | 2020 | 3 | 1.0027 | 572076.5168 | 237470.6575 | 7892032.1084 | 572076.5168 | 237470.6575 | 7892032.1084 | 556618.8242 | 231054.1235 | 7926814.1949 | 638527.7214 | 278637.3038 | 7783896.7999 | 622579.4688 | 271677.8909 | 7820578.8291
JCPL | 2020 | 4 | 1.0099 | 576181.5588 | 239174.6726 | 7948662.8608 | 576181.5588 | 239174.6726 | 7948662.8608 | 558933.6112 | 232014.9985 | 7959779.1006 | 643155.6163 | 280656.7998 | 7840312.6064 | 625186.2944 | 272815.4434 | 7853324.664
JCPL | 2021 | 1 | 0.99409 | 580038.4318 | 238421.9958 | 7926762.457 | 580038.4318 | 238421.9958 | 7926762.457 | 560756.6423 | 230496.3093 | 7938767.1521 | 646200.4184 | 281755.5017 | 7819284.1907 | 626030.9433 | 272961.2323 | 7833739.4892
JCPL | 2021 | 2 | 0.99348 | 579681.9884 | 238275.4814 | 7921891.3277 | 579681.9884 | 238275.4814 | 7921891.3277 | 559852.4011 | 230124.6254 | 7925965.5913 | 645840.526 | 281598.5819 | 7814929.3481 | 625043.4169 | 272530.6522 | 7821382.2337
JCPL | 2021 | 3 | 1.0009 | 584039.3696 | 240066.562 | 7981438.9789 | 584039.3696 | 240066.562 | 7981438.9789 | 563160.5412 | 231484.4204 | 7972799.7292 | 650739.8803 | 283734.7922 | 7874213.4992 | 628745.4461 | 274144.8064 | 7867706.9922
JCPL | 2021 | 4 | 1.0115 | 590191.1149 | 242595.2071 | 8065508.276 | 590191.1149 | 242595.2071 | 8065508.276 | 567228.0086 | 233156.3332 | 8030383.8469 | 657612.2521 | 286731.2752 | 7957371.9537 | 633291.5917 | 276127.0111 | 7924594.4682
JCPL | 2022 | 1 | 0.99715 | 595750.5358 | 242361.0156 | 8043488.6819 | 601530.3211 | 242971.1305 | 8090176.6311 | 574120.845 | 233561.7053 | 8028580.0866 | 663162.4289 | 288488.0707 | 7947873.896 | 640366.4181 | 278571.3793 | 7935162.4626
JCPL | 2022 | 2 | 0.99828 | 596426.6542 | 242636.0716 | 8052617.2527 | 602212.999 | 243246.8789 | 8099358.1881 | 573723.8054 | 233400.1831 | 8023027.8343 | 663940.7007 | 288826.6335 | 7957201.3341 | 639948.6043 | 278389.6225 | 7929985.0823
JCPL | 2022 | 3 | 1.001 | 598047.3318 | 243295.3896 | 8074498.7312 | 603849.4 | 243907.8567 | 8121366.6763 | 577235.3124 | 234828.7213 | 8072133.201 | 665753.1214 | 289615.0704 | 7978922.8469 | 643875.2812 | 280097.8004 | 7978642.8798
JCPL | 2022 | 4 | 1.0036 | 599582.1242 | 243919.7681 | 8095220.6341 | 605399.0824 | 244533.807 | 8142208.8583 | 580602.1904 | 236198.4221 | 8119216.0581 | 667467.957 | 290361.056 | 7999474.8203 | 647641.4637 | 281736.1603 | 8025311.8937
JCPL | 2023 | 1 | 0.99823 | 602716.6016 | 242818.4077 | 8099927.1589 | 614923.8272 | 244042.4791 | 8190759.2466 | 585158.7407 | 235744.8149 | 8117403.943 | 670624.1898 | 291099.5767 | 8011957.8021 | 652413.538 | 283194.832 | 8031037.5169
JCPL | 2023 | 2 | 0.99689 | 601903.2582 | 242490.7334 | 8088996.6116 | 614094.0106 | 243713.1529 | 8179706.1248 | 584998.6469 | 235680.3174 | 8115183.0995 | 669735.5397 | 290713.838 | 8001341.0849 | 652254.8396 | 283125.9454 | 8029083.9817
JCPL | 2023 | 3 | 1.0005 | 604100.7727 | 243376.0532 | 8118529.077 | 616336.0328 | 244602.9358 | 8209569.7655 | 587296.5408 | 236606.0774 | 8147059.8046 | 672176.886 | 291773.5596 | 8030507.8882 | 654822.7719 | 284240.6144 | 8060694.5468
JCPL | 2023 | 4 | 1.0044 | 606413.2207 | 244307.6767 | 8149606.1384 | 618695.3164 | 245539.2557 | 8240995.3231 | 589234.4001 | 237386.7891 | 8173942.0605 | 674745.21 | 292888.3986 | 8061191.6959 | 656987.8006 | 285180.394 | 8087345.4755
JCPL | 2024 | 1 | 0.99887 | 609641.7983 | 243355.1006 | 8156776.6832 | 628203.0527 | 245197.5832 | 8288735.6176 | 590822.9014 | 235843.0262 | 8170628.2514 | 676632.6588 | 293811.5569 | 8077681.6355 | 657121.5539 | 285339.326 | 8093606.3527
JCPL | 2024 | 2 | 0.99729 | 608677.5669 | 242970.2014 | 8143875.6318 | 627209.4641 | 244809.7699 | 8275625.8553 | 590334.0937 | 235647.9053 | 8163868.4151 | 675573.8584 | 293351.7982 | 8065041.6125 | 656586.571 | 285107.0225 | 8087017.0983
JCPL | 2024 | 3 | 1.0003 | 610518.0516 | 243704.8809 | 8168500.6209 | 629105.9845 | 245550.0118 | 8300649.2231 | 591580.4681 | 236145.4296 | 8181104.8197 | 677610.2494 | 294236.0523 | 8089352.1716 | 657973.8663 | 285709.4223 | 8104104.0773
JCPL | 2024 | 4 | 1.0035 | 612483.5045 | 244489.4449 | 8194797.6381 | 631131.278 | 246340.5158 | 8327371.669 | 592836.5423 | 236646.8257 | 8198475.3636 | 679784.0445 | 295179.9708 | 8115303.0693 | 659371.6604 | 286316.381 | 8121320.3673
JCPL | 2025 | 1 | 0.99908 | 615654.8803 | 243312.3107 | 8204901.9837 | 640317.2397 | 245771.6163 | 8374862.61 | 594208.8028 | 234836.6291 | 8201685.5918 | 680711.4004 | 295838.3535 | 8131973.3839 | 658407.3826 | 286144.9887 | 8131336.2291
JCPL | 2025 | 2 | 0.99752 | 614693.9526 | 242932.5434 | 8192095.5912 | 639317.8184 | 245388.0106 | 8361790.9392 | 593643.4526 | 234613.1977 | 8193882.2334 | 679659.1505 | 295381.0438 | 8119402.9047 | 657787.5302 | 285875.5998 | 8123681.0468
JCPL | 2025 | 3 | 1.0003 | 616387.4758 | 243601.8389 | 8214665.3655 | 641079.1819 | 246064.071 | 8384828.2356 | 594746.8484 | 235049.2696 | 8209112.0738 | 681525.6423 | 296192.2244 | 8141700.5506 | 659010.2007 | 286406.9745 | 8138781.0372
JCPL | 2025 | 4 | 1.0031 | 618146.0981 | 244296.8622 | 8238102.7241 | 642908.2525 | 246766.1193 | 8408751.0879 | 595904.4887 | 235506.7794 | 8225090.6353 | 683463.6535 | 297034.4875 | 8164852.5881 | 660293.4399 | 286964.6725 | 8154629.0509
JCPL | 2026 | 1 | 0.99924 | 622321.6433 | 242911.8896 | 8235727.2942 | 652945.8816 | 245984.8305 | 8455092.2995 | 598643.4163 | 233669.5261 | 8217751.2906 | 684274.8401 | 297442.5007 | 8164962.9301 | 659674.8703 | 286749.3171 | 8149933.7656
JCPL | 2026 | 2 | 0.99792 | 621498.1617 | 242590.4586 | 8224829.4415 | 652081.8767 | 245659.3332 | 8443904.1739 | 598153.6789 | 233478.3661 | 8211028.524 | 683377.9992 | 297052.6594 | 8154261.5679 | 659141.9807 | 286517.6791 | 8143350.1964
JCPL | 2026 | 3 | 1.0003 | 622965.162 | 243163.0754 | 8244243.541 | 653621.0676 | 246239.1938 | 8463835.3832 | 599212.2082 | 233891.5436 | 8225559.2614 | 684985.7981 | 297751.5419 | 8173446.2838 | 660308.2057 | 287024.6171 | 8157758.2886
JCPL | 2026 | 4 | 1.0026 | 624390.9726 | 243719.6145 | 8263112.5406 | 655117.0418 | 246802.7734 | 8483206.9732 | 600337.5993 | 234330.8195 | 8241007.8299 | 686548.5749 | 298430.8541 | 8192093.7838 | 661548.3378 | 287563.6811 | 8173079.4642
JCPL | 2027 | 1 | 0.99934 | 627744.3191 | 242100.7972 | 8261015.0696 | 664150.8617 | 245780.6471 | 8525531.9414 | 603022.6406 | 232566.4407 | 8236616.2547 | 686405.2303 | 293255.4493 | 8194372.5103 | 660829.844 | 282328.7823 | 8173083.4213
JCPL | 2027 | 2 | 0.99799 | 626896.9089 | 241773.9783 | 8249863.2855 | 663254.3052 | 245448.8606 | 8514023.0784 | 602398.8087 | 232325.8488 | 8228095.4071 | 685486.7777 | 292863.0554 | 8183407.934 | 660152.9685 | 282039.5982 | 8164711.8856
JCPL | 2027 | 3 | 1.0002 | 628305.6763 | 242317.2946 | 8268402.4404 | 664744.7753 | 246000.4352 | 8533155.8551 | 603692.4062 | 232824.7478 | 8245764.5064 | 687021.6319 | 293518.7968 | 8201731.1727 | 661569.5993 | 282644.8307 | 8182232.647
JCPL | 2027 | 4 | 1.0024 | 629699.7982 | 242854.9625 | 8286748.8615 | 666219.7504 | 246546.2755 | 8552089.7267 | 604970.0116 | 233317.4791 | 8263215.1694 | 688540.871 | 294167.8669 | 8219867.9967 | 662969.4276 | 283242.8845 | 8199545.596
JCPL | 2028 | 1 | 0.99939 | 632319.2038 | 241214.8268 | 8283939.1158 | 674279.3842 | 245497.6694 | 8594211.2828 | 607136.5563 | 231608.2421 | 8257572.8629 | 691822.969 | 290362.5952 | 8229414.8852 | 665756.0367 | 279422.1344 | 8206164.8882
JCPL | 2028 | 2 | 0.99806 | 631474.3744 | 240892.5443 | 8272871.1058 | 673378.4926 | 245169.6647 | 8582728.7242 | 606551.27 | 231384.9692 | 8249612.4727 | 690906.8269 | 289978.0845 | 8218517.1365 | 665121.8934 | 279155.9803 | 8198348.3837
JCPL | 2028 | 3 | 1.0002 | 632836.5601 | 241412.1859 | 8290716.9394 | 674831.0718 | 245698.5327 | 8601242.9675 | 607807.9321 | 231864.3561 | 8266704.1451 | 692392.5359 | 290601.6462 | 8236190.0321 | 666500.4299 | 279734.5611 | 8215340.3415
JCPL | 2028 | 4 | 1.0023 | 634184.1089 | 241926.244 | 8308371.017 | 676268.0428 | 246221.718 | 8619558.2727 | 609023.9541 | 232328.2397 | 8283243.0763 | 693862.1983 | 291218.473 | 8253672.0509 | 667834.6696 | 280294.5501 | 8231786.2917
JCPL | 2029 | 1 | 0.99947 | 638084.1795 | 240247.0637 | 8309340.4371 | 685534.9437 | 245128.2549 | 8663016.1564 | 612440.503 | 230591.8831 | 8281414.8837 | 699621.0121 | 288610.9696 | 8269144.0556 | 673026.7523 | 277640.1798 | 8244327.6332
JCPL | 2029 | 2 | 0.99815 | 637243.163 | 239930.4099 | 8298388.4456 | 684631.3855 | 244805.1676 | 8651598.0084 | 611846.2878 | 230368.1533 | 8273379.9107 | 698706.8954 | 288233.8739 | 8258339.6877 | 672381.7513 | 277374.1009 | 8236426.6108
JCPL | 2029 | 3 | 1.0002 | 638533.5089 | 240416.2421 | 8315191.7512 | 686017.6872 | 245300.8706 | 8669116.5237 | 613051.0561 | 230821.7644 | 8289670.7773 | 700117.2482 | 288815.6793 | 8275009.2991 | 673706.6605 | 277920.6587 | 8252656.2556
JCPL | 2029 | 4 | 1.0022 | 639837.7298 | 240907.2984 | 8332175.7425 | 687418.8958 | 245801.9039 | 8686823.4154 | 614283.7934 | 231285.9061 | 8306339.8386 | 701542.603 | 289403.6734 | 8291856.2266 | 675062.1967 | 278479.8509 | 8269261.0709
JCPL | 2030 | 1 | 0.99947 | 645967.2919 | 239156.1103 | 8323018.8241 | 699372.4862 | 244629.4151 | 8732953.0514 | 620096.913 | 229578.1343 | 8295646.2233 | 707744.0162 | 286111.1594 | 8293853.0592 | 680960.1944 | 275283.586 | 8269578.7466
JCPL | 2030 | 2 | 0.9982 | 645148.6426 | 238853.0222 | 8312470.8696 | 698486.1552 | 244319.3906 | 8721885.5778 | 619507.2549 | 229359.8255 | 8287757.7873 | 706854.5779 | 285751.5969 | 8283429.9813 | 680320.3318 | 275024.9164 | 8261808.2569
JCPL | 2030 | 3 | 1.0002 | 646413.3865 | 239321.2676 | 8328766.5658 | 699855.4615 | 244798.3522 | 8738983.887 | 620783.4827 | 229832.3226 | 8304831.1415 | 708235.4693 | 286309.8332 | 8299612.2595 | 681722.1369 | 275591.6073 | 8278831.7741
JCPL | 2030 | 4 | 1.0022 | 647716.2872 | 239803.6398 | 8345553.8977 | 701266.0792 | 245291.7639 | 8756598.0465 | 622053.5211 | 230302.5282 | 8321821.6946 | 709657.9986 | 286884.9021 | 8316282.4812 | 683117.149 | 276155.5521 | 8295772.7982
JCPL | 2031 | 1 | 0.99943 | 653979.3268 | 238576.1478 | 8342138.9017 | 713270.2016 | 244184.9501 | 8804560.7767 | 627845.1587 | 229042.2239 | 8315476.472 | 713697.0716 | 283657.9972 | 8322196.3838 | 686771.2264 | 272956.3542 | 8298651.3373
JCPL | 2031 | 2 | 0.99805 | 653081.5444 | 238248.6306 | 8330686.8179 | 712291.0246 | 243849.7331 | 8792473.8804 | 627224.1483 | 228815.675 | 8307251.5184 | 712724.744 | 283271.5468 | 8310858.379 | 686099.4819 | 272689.3701 | 8290534.2622
JCPL | 2031 | 3 | 1.0002 | 654462.8816 | 238752.5519 | 8348307.1109 | 713797.5963 | 244365.5013 | 8811070.9024 | 628521.0946 | 229288.8099 | 8324428.8856 | 714226.4625 | 283868.403 | 8328369.4449 | 687518.208 | 273253.241 | 8307677.5451
JCPL | 2031 | 4 | 1.0024 | 655898.4512 | 239276.2575 | 8366619.1888 | 715363.317 | 244901.519 | 8830398.0563 | 629867.0369 | 229779.8189 | 8342255.1777 | 715786.9003 | 284488.597 | 8346565.2177 | 688990.4879 | 273838.3968 | 8325467.9488
JCPL | 2032 | 1 | 0.99941 | 664116.3743 | 238090.854 | 8369301.7905 | 729431.4323 | 243859.8802 | 8880520.9598 | 637449.7129 | 228530.6497 | 8341759.235 | 721117.5083 | 282046.3666 | 8358549.4159 | 693796.5136 | 271360.4698 | 8334175.3521
JCPL | 2032 | 2 | 0.99803 | 663203.6955 | 237763.6516 | 8357800.0648 | 728428.9927 | 243524.7495 | 8868316.6782 | 636833.3499 | 228309.6788 | 8333693.4199 | 720133.7925 | 281661.6118 | 8347147.062 | 693133.4302 | 271101.122 | 8326210.1152
JCPL | 2032 | 3 | 1.0002 | 664643.7029 | 238279.9054 | 8375947.2709 | 730010.6231 | 244053.5123 | 8887572.3638 | 638173.0895 | 228789.9858 | 8351225.4454 | 721691.2912 | 282270.7869 | 8365200.1942 | 694591.705 | 271671.4882 | 8343727.5251
JCPL | 2032 | 4 | 1.0024 | 666081.0246 | 238795.1963 | 8394060.6304 | 731589.3036 | 244581.2889 | 8906792.1354 | 639557.7952 | 229286.4135 | 8369345.9054 | 723246.0518 | 282878.8911 | 8383221.5892 | 696098.8025 | 272260.9503 | 8361831.4141
JCPL | 2033 | 1 | 0.99939 | 670615.4828 | 237608.6866 | 8392226.1864 | 741560.6235 | 243553.3777 | 8948474.4053 | 643638.9187 | 228050.5029 | 8364475.0318 | 728261.5617 | 279119.6771 | 8393931.3188 | 700640.1522 | 268533.2624 | 8369361.4453
JCPL | 2033 | 2 | 0.99803 | 669703.4299 | 237285.5332 | 8380812.5607 | 740552.0835 | 243222.1394 | 8936304.2689 | 643007.7076 | 227826.8557 | 8356272.0641 | 727278.456 | 278742.8837 | 8382600.0577 | 699960.7337 | 268272.8628 | 8361245.5835
JCPL | 2033 | 3 | 1.0002 | 671157.9236 | 237800.8811 | 8399014.4074 | 742160.4497 | 243750.3808 | 8955712.5589 | 644393.8392 | 228317.9821 | 8374285.679 | 728851.9648 | 279345.96 | 8400736.2954 | 701469.4656 | 268851.1121 | 8379267.848
JCPL | 2033 | 4 | 1.0024 | 672632.894 | 238323.4843 | 8417472.5033 | 743791.4588 | 244286.0589 | 8975394.0826 | 645789.1224 | 228812.3509 | 8392418.2231 | 730447.4711 | 279957.4672 | 8419126.0761 | 702988.1148 | 269433.1624 | 8397408.5784
JCPL | 2034 | 1 | 0.99941 | 677778.221 | 237052.2852 | 8419913.4673 | 754282.4193 | 243253.3855 | 9017941.9765 | 650415.4637 | 227482.187 | 8391522.133 | 735024.2201 | 276020.5513 | 8430683.2208 | 707062.8063 | 265520.3192 | 8405519.9981
JCPL | 2034 | 2 | 0.99804 | 676845.32 | 236726.004 | 8408324.2115 | 753244.2172 | 242918.569 | 9005529.588 | 649780.0872 | 227259.9647 | 8383324.641 | 734019.5911 | 275643.2871 | 8419160.1869 | 706379.5653 | 265263.7446 | 8397397.6696
JCPL | 2034 | 3 | 1.0002 | 678311.7308 | 237238.8797 | 8426541.1612 | 754876.149 | 243444.8612 | 9025040.4055 | 651160.5811 | 227742.7911 | 8401135.4797 | 735603.498 | 276238.085 | 8437327.5027 | 707879.986 | 265827.1912 | 8415234.5804
JCPL | 2034 | 4 | 1.0023 | 679764.6166 | 237747.0252 | 8444590.0932 | 756493.0293 | 243966.2993 | 9044371.2718 | 652549.6035 | 228228.6003 | 8419056.3516 | 737172.7855 | 276827.393 | 8455327.1355 | 709389.8007 | 266394.1656 | 8433183.1671
JCPL | 2035 | 1 | 0.99939 | 684973.3578 | 236230.9069 | 8450994.5334 | 766929.2014 | 242929.9042 | 9087712.7782 | 657209.6832 | 226655.8804 | 8421905.2828 | 741615.2132 | 273468.3806 | 8471444.4067 | 713306.7353 | 263029.7145 | 8445629.886
JCPL | 2035 | 2 | 0.99802 | 684034.6111 | 235907.1556 | 8439412.5603 | 765878.1354 | 242596.9721 | 9075258.1914 | 656592.7056 | 226443.0996 | 8413998.9374 | 740605.8264 | 273096.1723 | 8459914.2174 | 712644.4634 | 262785.5037 | 8437788.514
JCPL | 2035 | 3 | 1.0002 | 685530.4795 | 236423.0448 | 8457868.1322 | 767552.9817 | 243127.4907 | 9095104.2505 | 657978.6082 | 226921.0642 | 8431758.7797 | 742218.8208 | 273690.9591 | 8478339.3948 | 714148.2892 | 263340.0349 | 8455593.9759
JCPL | 2035 | 4 | 1.0024 | 687024.8265 | 236938.4093 | 8476304.9345 | 769226.1246 | 243657.4698 | 9114930.1258 | 659366.0502 | 227399.5598 | 8449538.3489 | 743830.1309 | 274285.1248 | 8496745.3331 | 715653.8439 | 263895.2037 | 8473419.9085
JCPL | 2036 | 1 | 0.99939 | 694813.4364 | 235415.8674 | 8488791.6425 | 782386.5935 | 242630.315 | 9161623.7983 | 666383.6081 | 225783.3066 | 8457966.4091 | 750557.0919 | 271444.4925 | 8516822.6517 | 721642.2429 | 260987.2247 | 8489345.4722
JCPL | 2036 | 2 | 0.998 | 693852.6781 | 235090.3444 | 8477053.7041 | 781304.7428 | 242294.8162 | 9148955.4964 | 665789.8391 | 225582.1265 | 8450430.0914 | 749526.1955 | 271071.6612 | 8505124.7253 | 721006.4427 | 260757.2829 | 8481865.966
JCPL | 2036 | 3 | 1.0002 | 695375.1162 | 235606.1751 | 8495653.8909 | 783019.0665 | 242826.4548 | 9169029.957 | 667146.5901 | 226041.8193 | 8467650.4348 | 751163.8692 | 271663.9379 | 8523707.9562 | 722475.2979 | 261288.5052 | 8499145.4689
JCPL | 2036 | 4 | 1.0024 | 696922.2747 | 236130.3815 | 8514556.0965 | 784761.2264 | 243366.7258 | 9189430.3748 | 668525.422 | 226508.9934 | 8485151.0358 | 752828.1444 | 272265.8353 | 8542593.0444 | 723968.017 | 261828.358 | 8516705.7053
JCPL | 2037 | 1 | 0.99938 | 705350.9339 | 234613.2928 | 8530074.5209 | 798503.2094 | 242343.133 | 9236640.4112 | 676074.6662 | 224875.4428 | 8496498.4941 | 759331.957 | 269462.3959 | 8564854.4133 | 729655.9497 | 258931.3391 | 8534704.9454
JCPL | 2037 | 2 | 0.99802 | 704392.1514 | 234294.3833 | 8518479.6033 | 797417.8051 | 242013.7164 | 9224085.0597 | 675480.4057 | 224677.7804 | 8489030.1867 | 758306.5369 | 269098.5074 | 8553288.2283 | 729021.6735 | 258706.2549 | 8527285.8865
JCPL | 2037 | 3 | 1.0002 | 705937.1579 | 234808.2822 | 8537163.9482 | 799166.8531 | 242544.5468 | 9244317.0722 | 676853.8764 | 225134.6231 | 8506291.1381 | 759962.8445 | 269686.2775 | 8571970.4827 | 730503.4454 | 259232.0879 | 8544618.0087
JCPL | 2037 | 4 | 1.0024 | 707486.6737 | 235323.681 | 8555902.8269 | 800921.006 | 243076.9265 | 9264608.1358 | 678246.1176 | 225597.7094 | 8523787.9855 | 761623.9988 | 270275.7676 | 8590707.4065 | 732005.4608 | 259765.1047 | 8562186.9166
METED | 1998 | 1 | 0.99617 | 342763.5867 | 209471.3641 | 1132077.9851 | 342763.5867 | 209471.3641 | 1132077.9851 | 333297.1241 | 203686.173 | 1145969.6091 | 369338.2779 | 214212.1382 | 1102435.54 | 357181.2389 | 207161.1893 | 1119982.4727
METED | 1998 | 2 | 0.9988 | 343667.7651 | 210023.93 | 1135064.3012 | 343667.7651 | 210023.93 | 1135064.3012 | 334148.6261 | 204206.5471 | 1148897.3135 | 370320.8372 | 214782.0118 | 1105368.3751 | 358099.6268 | 207693.8442 | 1122862.1827
METED | 1998 | 3 | 0.99863 | 343609.8779 | 209988.5537 | 1134873.1116 | 343609.8779 | 209988.5537 | 1134873.1116 | 334185.0486 | 204228.8058 | 1149022.5443 | 370268.4829 | 214751.6469 | 1105212.103 | 358146.9148 | 207721.2707 | 1123010.4594
METED | 1998 | 4 | 1.0064 | 346279.247 | 211619.8717 | 1143689.4917 | 346279.247 | 211619.8717 | 1143689.4917 | 336716.9477 | 205776.1124 | 1157727.9282 | 373125.3436 | 216408.5946 | 1113739.5288 | 360844.7568 | 209285.9894 | 1131469.8504
METED | 1999 | 1 | 0.99228 | 312360.5867 | 189744.7348 | 1242840.9526 | 312360.5867 | 189744.7348 | 1242840.9526 | 304363.6884 | 184886.9858 | 1255608.2638 | 337588.1544 | 194621.3484 | 1212945.3611 | 327194.0666 | 188629.1021 | 1229218.875
METED | 1999 | 2 | 0.99563 | 313415.0823 | 190385.2925 | 1247036.6494 | 313415.0823 | 190385.2925 | 1247036.6494 | 305406.1137 | 185520.2113 | 1259908.6382 | 338742.8571 | 195287.0406 | 1217094.1776 | 328325.417 | 189281.3315 | 1233469.188
METED | 1999 | 3 | 1.003 | 315741.3477 | 191798.3921 | 1256292.548 | 315741.3477 | 191798.3921 | 1256292.548 | 307639.9401 | 186877.1585 | 1269123.9652 | 341263.808 | 196740.3821 | 1226151.888 | 330730.4944 | 190667.8713 | 1242504.7022
METED | 1999 | 4 | 1.0091 | 317649.8371 | 192957.7119 | 1263886.1719 | 317649.8371 | 192957.7119 | 1263886.1719 | 309448.4772 | 187975.7618 | 1276584.8226 | 343317.5133 | 197924.354 | 1233530.797 | 332667.2342 | 191784.412 | 1249780.7419
METED | 2000 | 1 | 0.99291 | 322097.5466 | 194428.7591 | 1409589.5473 | 322097.5466 | 194428.7591 | 1409589.5473 | 313898.1863 | 189479.3534 | 1420932.2044 | 350129.0144 | 200581.5407 | 1382742.0295 | 339301.7219 | 194378.8128 | 1397349.2913
METED | 2000 | 2 | 0.99757 | 323609.1755 | 195341.2285 | 1416204.8613 | 323609.1755 | 195341.2285 | 1416204.8613 | 315351.0113 | 190356.3267 | 1427508.7505 | 351790.8345 | 201533.5625 | 1389304.9491 | 340885.4127 | 195286.0759 | 1403871.419
METED | 2000 | 3 | 1.001 | 324705.8587 | 196003.2228 | 1421004.2555 | 324705.8587 | 196003.2228 | 1421004.2555 | 316427.98 | 191006.4207 | 1432383.8963 | 352992.0429 | 202221.7095 | 1394048.8043 | 342055.4485 | 195956.3648 | 1408689.9879
METED | 2000 | 4 | 1.0086 | 327176.0647 | 197494.321 | 1431814.5725 | 327176.0647 | 197494.321 | 1431814.5725 | 318812.8861 | 192446.0291 | 1443179.7213 | 355655.3125 | 203747.4406 | 1404566.6839 | 344616.4716 | 197423.521 | 1419237.072
METED | 2001 | 1 | 0.99773 | 323217.3316 | 193873.0264 | 1507255.17 | 323217.3316 | 193873.0264 | 1507255.17 | 315352.0507 | 189155.2539 | 1518789.4965 | 351103.9942 | 199870.3134 | 1476916.3055 | 340695.2008 | 193944.9783 | 1491853.2019
METED | 2001 | 2 | 0.9982 | 323369.4735 | 193964.2845 | 1507964.6514 | 323369.4735 | 193964.2845 | 1507964.6514 | 315463.29 | 189221.9778 | 1519325.2442 | 351265.6589 | 199962.343 | 1477596.3466 | 340813.0743 | 194012.0793 | 1492369.3526
METED | 2001 | 3 | 1.0014 | 324406.5777 | 194586.3629 | 1512800.9659 | 324406.5777 | 194586.3629 | 1512800.9659 | 316534.395 | 189864.4507 | 1524483.8693 | 352391.2691 | 200603.1106 | 1482331.2178 | 341969.305 | 194670.278 | 1497432.3132
METED | 2001 | 4 | 1.0027 | 324819.0606 | 194833.7794 | 1514724.4918 | 324819.0606 | 194833.7794 | 1514724.4918 | 316898.6365 | 190082.9309 | 1526238.1185 | 352843.4046 | 200860.4944 | 1484233.1224 | 342366.0726 | 194896.1429 | 1499169.699
METED | 2002 | 1 | 0.99544 | 316888.7676 | 187926.9652 | 1542425.8822 | 316888.7676 | 187926.9652 | 1542425.8822 | 309686.5844 | 183655.7995 | 1554693.676 | 343464.4252 | 193309.7638 | 1507460.2264 | 333942.5111 | 187950.6092 | 1523391.8747
METED | 2002 | 2 | 0.99647 | 317217.3422 | 188121.8224 | 1544025.188 | 317217.3422 | 188121.8224 | 1544025.188 | 310041.7007 | 183866.3969 | 1556476.4368 | 343831.9983 | 193516.6425 | 1509073.4994 | 334334.0568 | 188170.9802 | 1525178.0431
METED | 2002 | 3 | 1.004 | 319603.3791 | 189536.832 | 1555638.9952 | 319603.3791 | 189536.832 | 1555638.9952 | 312271.6869 | 185188.8626 | 1567671.45 | 346412.4736 | 194968.994 | 1520399.1668 | 336733.8281 | 189521.6273 | 1536125.4127
METED | 2002 | 4 | 1.0041 | 319655.6651 | 189567.8396 | 1555893.4921 | 319655.6651 | 189567.8396 | 1555893.4921 | 312398.0819 | 185263.8196 | 1568305.9804 | 346471.6512 | 195002.3006 | 1520658.8967 | 336873.0933 | 189600.009 | 1536760.718
METED | 2003 | 1 | 0.99368 | 320864.4076 | 188065.0603 | 1610423.0199 | 320864.4076 | 188065.0603 | 1610423.0199 | 313625.1735 | 183822.0001 | 1621096.4114 | 348975.6512 | 194120.5321 | 1578868.721 | 339315.8583 | 188747.1941 | 1592943.2595
METED | 2003 | 2 | 0.99293 | 320620.618 | 187922.1704 | 1609199.4365 | 320620.618 | 187922.1704 | 1609199.4365 | 313537.1098 | 183770.3842 | 1620641.2192 | 348737.1657 | 193987.8727 | 1577789.7427 | 339241.6518 | 188705.9162 | 1592594.8919
METED | 2003 | 3 | 1.0004 | 323027.3783 | 189332.8208 | 1621279.0004 | 323027.3783 | 189332.8208 | 1621279.0004 | 315870.0921 | 185137.7919 | 1632700.1662 | 351336.8461 | 195433.9659 | 1589551.4628 | 341751.9815 | 190102.3074 | 1604379.8194
METED | 2003 | 4 | 1.013 | 327105.8588 | 191723.3 | 1641748.952 | 327105.8588 | 191723.3 | 1641748.952 | 319704.6866 | 187385.3246 | 1652520.7923 | 355757.0026 | 197892.7138 | 1609549.554 | 345886.7352 | 192402.2976 | 1623790.7246
METED | 2004 | 1 | 0.99333 | 337898.6978 | 196185.2955 | 1741177.7608 | 337898.6978 | 196185.2955 | 1741177.7608 | 330604.8319 | 191950.4487 | 1751650.3589 | 369416.0504 | 202631.6065 | 1707439.4334 | 359563.0413 | 197227.0469 | 1721341.7667
METED | 2004 | 2 | 0.9931 | 337820.6939 | 196140.0062 | 1740775.81 | 337820.6939 | 196140.0062 | 1740775.81 | 330711.2866 | 192012.2567 | 1752214.3895 | 369357.411 | 202599.4417 | 1707168.4025 | 359699.7393 | 197302.0283 | 1721996.1833
METED | 2004 | 3 | 1.0031 | 341208.4544 | 198106.953 | 1758232.7969 | 341208.4544 | 198106.953 | 1758232.7969 | 333862.896 | 193842.0934 | 1768912.6267 | 373032.3798 | 204615.2307 | 1724154.0929 | 363104.6019 | 199169.659 | 1738296.3354
METED | 2004 | 4 | 1.0105 | 343743.4098 | 199578.758 | 1771295.3157 | 343743.4098 | 199578.758 | 1771295.3157 | 336259.9613 | 195233.8388 | 1781613.0466 | 375803.3597 | 206135.165 | 1736961.5504 | 365710.5072 | 200599.0468 | 1750771.6264
METED | 2005 | 1 | 0.99261 | 341420.8291 | 194178.5557 | 1796754.6662 | 341420.8291 | 194178.5557 | 1796754.6662 | 334551.1615 | 190271.5236 | 1808795.7987 | 369905.356 | 204199.9819 | 1754075.6523 | 360712.2616 | 199125.09 | 1769990.8673
METED | 2005 | 2 | 0.99319 | 341618.0981 | 194290.7498 | 1797792.8104 | 341618.0981 | 194290.7498 | 1797792.8104 | 334804.0894 | 190415.373 | 1810163.2873 | 370143.2606 | 204331.3131 | 1755203.7856 | 361003.2033 | 199285.6994 | 1771418.4986
METED | 2005 | 3 | 1.005 | 345688.9876 | 196606.0141 | 1819216.195 | 345688.9876 | 196606.0141 | 1819216.195 | 338698.378 | 192630.1978 | 1831218.2817 | 374531.7547 | 206753.9068 | 1776013.8402 | 365183.1734 | 201593.181 | 1791929.3311
METED | 2005 | 4 | 1.0092 | 347116.5988 | 197417.9489 | 1826729.1139 | 347116.5988 | 197417.9489 | 1826729.1139 | 340020.8369 | 193382.3287 | 1838368.3336 | 376086.3776 | 207612.1101 | 1783385.7969 | 366615.6994 | 202383.9827 | 1798958.6402
METED | 2006 | 1 | 0.99469 | 356021.1 | 199068.4427 | 1909034.5935 | 356021.1 | 199068.4427 | 1909034.5935 | 348492.9132 | 194859.073 | 1919192.3562 | 387014.7845 | 211103.3513 | 1870620.5814 | 376889.4302 | 205580.3162 | 1884271.3154
METED | 2006 | 2 | 0.9954 | 356276.5988 | 199211.3043 | 1910404.6137 | 356276.5988 | 199211.3043 | 1910404.6137 | 348806.4115 | 195034.3649 | 1920918.8291 | 387308.2518 | 211263.4277 | 1872039.0438 | 377241.4722 | 205772.3431 | 1886031.3606
METED | 2006 | 3 | 1.0033 | 359107.2117 | 200794.0354 | 1925582.7531 | 359107.2117 | 200794.0354 | 1925582.7531 | 351554.9145 | 196571.1845 | 1936055.1652 | 390372.1624 | 212934.6863 | 1886848.3338 | 380201.7477 | 207387.0723 | 1900831.3574
METED | 2006 | 4 | 1.0066 | 360286.4842 | 201453.4232 | 1931906.1764 | 360286.4842 | 201453.4232 | 1931906.1764 | 352723.8641 | 197224.8002 | 1942492.7116 | 391662.3442 | 213638.4364 | 1893084.3765 | 381471.0988 | 208079.46 | 1907177.5203
METED | 2007 | 1 | 0.99606 | 360920.4327 | 198915.4012 | 1956900.8813 | 360920.4327 | 198915.4012 | 1956900.8813 | 353588.0084 | 194874.2553 | 1969033.9364 | 391154.5171 | 211365.0837 | 1912640.1046 | 381337.8246 | 206060.515 | 1928667.948
METED | 2007 | 2 | 0.99523 | 360618.8347 | 198749.1804 | 1955265.6251 | 360618.8347 | 198749.1804 | 1955265.6251 | 353387.0339 | 194763.4915 | 1967914.7647 | 390849.0206 | 211200.005 | 1911146.3094 | 381137.5883 | 205952.3149 | 1927655.2259
METED | 2007 | 3 | 1.0007 | 362600.0482 | 199841.0939 | 1966007.7115 | 362600.0482 | 199841.0939 | 1966007.7115 | 355109.6612 | 195712.8894 | 1977507.6001 | 392980.8937 | 212351.9885 | 1921570.5938 | 382984.254 | 206950.183 | 1936994.9887
METED | 2007 | 4 | 1.008 | 365256.5993 | 201305.2086 | 1980411.4599 | 365256.5993 | 201305.2086 | 1980411.4599 | 357679.9413 | 197129.4573 | 1991820.7802 | 395844.0347 | 213899.1214 | 1935570.581 | 385741.582 | 208440.1387 | 1950940.5503
METED | 2008 | 1 | 1.0006 | 373708.9066 | 201934.2551 | 2037584.7025 | 373708.9066 | 201934.2551 | 2037584.7025 | 365482.9695 | 197489.3557 | 2048785.0346 | 405210.447 | 215760.6303 | 1994533.9984 | 394296.6881 | 209949.4289 | 2009583.1469
METED | 2008 | 2 | 1.0052 | 375416.0963 | 202856.738 | 2046892.866 | 375416.0963 | 202856.738 | 2046892.866 | 367181.4379 | 198407.1261 | 2058306.1258 | 407037.5388 | 216733.4938 | 2003527.3418 | 396111.4657 | 210915.7356 | 2018832.3916
METED | 2008 | 3 | 1.0017 | 374112.9333 | 202152.5716 | 2039787.5895 | 374112.9333 | 202152.5716 | 2039787.5895 | 366035.8444 | 197788.1026 | 2051884.2807 | 405637.7576 | 215988.1584 | 1996637.3139 | 394887.0355 | 210263.7686 | 2012591.9276
METED | 2008 | 4 | 0.99246 | 370658.783 | 200286.1155 | 2020954.4187 | 370658.783 | 200286.1155 | 2020954.4187 | 362822.574 | 196051.8064 | 2033871.6758 | 401918.4064 | 214007.7318 | 1978329.8579 | 391441.8992 | 208429.352 | 1995033.3528
METED | 2009 | 1 | 1.001 | 360603.2055 | 192263.0624 | 1981033.6188 | 360603.2055 | 192263.0624 | 1981033.6188 | 351960.7408 | 187655.1535 | 1991998.5366 | 391195.8001 | 206567.7606 | 1943013.4013 | 379805.3713 | 200553.1373 | 1957507.7401
METED | 2009 | 2 | 0.99538 | 358577.7692 | 191183.1592 | 1969906.5484 | 358577.7692 | 191183.1592 | 1969906.5484 | 350116.543 | 186671.8813 | 1981560.8975 | 389002.3416 | 205409.5227 | 1932118.808 | 377820.3431 | 199504.9593 | 1947276.9524
METED | 2009 | 3 | 0.9968 | 359089.5331 | 191456.0166 | 1972718.0078 | 359089.5331 | 191456.0166 | 1972718.0078 | 350591.8331 | 186925.292 | 1984250.9054 | 389557.5255 | 205702.683 | 1934876.3265 | 378333.0945 | 199775.7135 | 1949919.6606
METED | 2009 | 4 | 1.0068 | 362694.3733 | 193378.0118 | 1992521.7967 | 362694.3733 | 193378.0118 | 1992521.7967 | 353979.8953 | 188731.7075 | 2003426.3817 | 393424.1931 | 207744.4454 | 1954081.5099 | 381953.5364 | 201687.4584 | 1968579.3312
METED | 2010 | 1 | 0.99545 | 347946.9141 | 183219.0273 | 1908386.978 | 347946.9141 | 183219.0273 | 1908386.978 | 339962.5016 | 179014.661 | 1922743.5907 | 374976.0673 | 196539.6978 | 1860852.9417 | 364621.5199 | 191112.4724 | 1879445.7345
METED | 2010 | 2 | 0.99589 | 348102.972 | 183301.203 | 1909242.9098 | 348102.972 | 183301.203 | 1909242.9098 | 340181.1019 | 179129.7697 | 1923979.9397 | 375166.3616 | 196639.4385 | 1861797.2944 | 364871.9162 | 191243.715 | 1880736.4051
METED | 2010 | 3 | 1.0002 | 349610.1138 | 184094.8213 | 1917509.1416 | 349610.1138 | 184094.8213 | 1917509.1416 | 341594.3414 | 179873.9417 | 1931972.8715 | 376773.7431 | 197481.9303 | 1869774.0716 | 366374.5897 | 192031.3252 | 1888481.9525
METED | 2010 | 4 | 1.0085 | 352492.5079 | 185612.6087 | 1933318.2292 | 352492.5079 | 185612.6087 | 1933318.2292 | 344303.0574 | 181300.2751 | 1947292.6972 | 379864.5108 | 199101.9232 | 1885112.2881 | 369265.9625 | 193546.8073 | 1903385.5661
METED | 2011 | 1 | 0.99653 | 358076.8728 | 186043.8993 | 1959705.0126 | 358076.8728 | 186043.8993 | 1959705.0126 | 349547.1361 | 181612.1541 | 1974459.1082 | 386111.521 | 200691.1108 | 1913327.9346 | 375061.6614 | 194947.6701 | 1932257.0222
METED | 2011 | 2 | 0.99808 | 358636.9611 | 186334.9011 | 1962770.2979 | 358636.9611 | 186334.9011 | 1962770.2979 | 350060.4769 | 181878.8675 | 1977358.7754 | 386726.6441 | 201010.8364 | 1916376.1011 | 375619.7285 | 195237.7395 | 1935132.0939
METED | 2011 | 3 | 1.0012 | 359741.6064 | 186908.8352 | 1968815.8686 | 359741.6064 | 186908.8352 | 1968815.8686 | 351100.0634 | 182418.9994 | 1983231.0048 | 387911.0411 | 201626.4563 | 1922245.2344 | 376729.1086 | 195814.3675 | 1940847.4408
METED | 2011 | 4 | 1.0042 | 360845.6175 | 187482.4397 | 1974857.9678 | 360845.6175 | 187482.4397 | 1974857.9678 | 351986.2258 | 182879.4176 | 1988236.5998 | 389090.0217 | 202239.2609 | 1928087.5269 | 377671.6258 | 196304.2643 | 1945703.1366
METED | 2012 | 1 | 0.99978 | 359928.7909 | 184498.5165 | 1967851.0824 | 359928.7909 | 184498.5165 | 1967851.0824 | 350848.1349 | 179843.797 | 1981850.1231 | 388770.0617 | 200369.8552 | 1922395.9244 | 377013.0981 | 194310.3837 | 1940554.09
METED | 2012 | 2 | 0.99972 | 359907.0125 | 184487.353 | 1967732.0128 | 359907.0125 | 184487.353 | 1967732.0128 | 350881.9266 | 179861.1186 | 1982041.0037 | 388749.0198 | 200359.0103 | 1922291.8761 | 377051.4085 | 194330.1286 | 1940751.2805
METED | 2012 | 3 | 1.0017 | 360619.0018 | 184852.3168 | 1971624.6965 | 360619.0018 | 184852.3168 | 1971624.6965 | 351461.7769 | 180158.3483 | 1985316.4278 | 389501.897 | 200747.0389 | 1926014.7143 | 377662.3616 | 194645.0104 | 1943895.9659
METED | 2012 | 4 | 0.99881 | 359581.8553 | 184320.6783 | 1965954.2695 | 359581.8553 | 184320.6783 | 1965954.2695 | 350528.1304 | 179679.7636 | 1980042.5006 | 388401.2311 | 200179.762 | 1920572.1255 | 376673.4615 | 194135.3369 | 1938805.9194
METED | 2013 | 1 | 0.99903 | 363836.1912 | 184360.2138 | 1999208.3574 | 363836.1912 | 184360.2138 | 1999208.3574 | 354493.0147 | 179625.9129 | 2013898.4995 | 393659.4971 | 199187.1933 | 1954313.0743 | 381520.4836 | 193044.9916 | 1973236.2977
METED | 2013 | 2 | 0.99927 | 363924.5439 | 184404.9832 | 1999693.8377 | 363924.5439 | 184404.9832 | 1999693.8377 | 354524.4694 | 179641.8514 | 2014077.1959 | 393757.0808 | 199236.5696 | 1954797.5262 | 381554.7828 | 193062.3466 | 1973413.6944
METED | 2013 | 3 | 0.99942 | 363977.6028 | 184431.8688 | 1999985.3861 | 363977.6028 | 184431.8688 | 1999985.3861 | 354433.8987 | 179595.9581 | 2013562.6573 | 393817.5899 | 199267.1865 | 1955097.9221 | 381460.583 | 193014.6826 | 1972926.49
METED | 2013 | 4 | 1.0023 | 365016.9329 | 184958.51 | 2005696.3008 | 365016.9329 | 184958.51 | 2005696.3008 | 355595.5493 | 180184.5805 | 2020162.0718 | 394939.0444 | 199834.6296 | 1960665.3561 | 382707.3724 | 193645.5438 | 1979374.9253
METED | 2014 | 1 | 0.99695 | 369013.9175 | 179313.7491 | 2028501.0902 | 369013.9175 | 179313.7491 | 2028501.0902 | 359261.0917 | 174574.5898 | 2042811.2891 | 400269.9834 | 195474.145 | 1982847.368 | 387492.5587 | 189234.2163 | 2001517.3804
METED | 2014 | 2 | 0.99873 | 369672.722 | 179633.8799 | 2032122.595 | 369672.722 | 179633.8799 | 2032122.595 | 359807.0417 | 174839.8815 | 2045915.6409 | 401002.0366 | 195831.6474 | 1986473.7947 | 388093.197 | 189527.5415 | 2004619.8605
METED | 2014 | 3 | 1.0013 | 370637.3032 | 180102.5957 | 2037424.9805 | 370637.3032 | 180102.5957 | 2037424.9805 | 360705.3177 | 175276.3779 | 2051023.3696 | 402032.1706 | 196334.7193 | 1991576.8467 | 389050.1868 | 189994.893 | 2009563.0053
METED | 2014 | 4 | 1.003 | 371251.8874 | 180401.2387 | 2040803.4025 | 371251.8874 | 180401.2387 | 2040803.4025 | 361436.4765 | 175631.6675 | 2055180.8459 | 402705.9062 | 196663.7419 | 1994914.3812 | 389843.4296 | 190382.2776 | 2013660.3465
METED | 2015 | 1 | 0.99662 | 365134.2907 | 170781.0489 | 2006196.1904 | 365134.2907 | 170781.0489 | 2006196.1904 | 355844.4008 | 166435.9704 | 2022898.6778 | 394981.2104 | 186689.6939 | 1955291.2126 | 382822.1438 | 180942.6549 | 1976784.8193
METED | 2015 | 2 | 0.99722 | 365354.9249 | 170884.2442 | 2007408.4445 | 365354.9249 | 170884.2442 | 2007408.4445 | 356067.6295 | 166540.3792 | 2024167.6844 | 395232.5327 | 186808.4826 | 1956535.3435 | 383068.5256 | 181059.1085 | 1978057.0653
METED | 2015 | 3 | 1.0007 | 366639.2613 | 171484.9555 | 2014465.1105 | 366639.2613 | 171484.9555 | 2014465.1105 | 357023.3212 | 166987.3765 | 2029600.586 | 396627.8024 | 187467.9633 | 1963442.4027 | 384101.2953 | 181547.2518 | 1983389.9946
METED | 2015 | 4 | 1.0054 | 368362.7394 | 172291.0628 | 2023934.6 | 368362.7394 | 172291.0628 | 2023934.6 | 358461.1491 | 167659.8791 | 2037774.3275 | 398479.0769 | 188342.9767 | 1972606.8403 | 385638.5388 | 182273.837 | 1991327.8831
METED | 2016 | 1 | 0.99706 | 369503.2444 | 168824.5574 | 2034608.0399 | 369503.2444 | 168824.5574 | 2034608.0399 | 359973.8012 | 164470.5928 | 2050918.0388 | 399420.7671 | 183008.3378 | 1983805.5753 | 386992.2709 | 177313.7956 | 2005023.8755
METED | 2016 | 2 | 0.99612 | 369155.5657 | 168665.7044 | 2032693.6049 | 369155.5657 | 168665.7044 | 2032693.6049 | 359861.6148 | 164419.3353 | 2050278.8669 | 399057.8213 | 182842.0417 | 1982002.9299 | 386878.9674 | 177261.8817 | 2004436.845
METED | 2016 | 3 | 1.0029 | 371682.0606 | 169820.0498 | 2046605.3281 | 371682.0606 | 169820.0498 | 2046605.3281 | 361953.8886 | 165375.2868 | 2062199.4068 | 401775.121 | 184087.0659 | 1995498.959 | 389117.6105 | 178287.5929 | 2016035.3531
METED | 2016 | 4 | 1.0039 | 372025.7003 | 169977.0574 | 2048497.523 | 372025.7003 | 169977.0574 | 2048497.523 | 362191.013 | 165483.628 | 2063550.4015 | 402154.1335 | 184260.7235 | 1997381.4027 | 389378.7891 | 178407.2608 | 2017388.5306
METED | 2017 | 1 | 0.998 | 357975.1911 | 159814.3593 | 1980600.9813 | 357975.1911 | 159814.3593 | 1980600.9813 | 348334.0022 | 155510.1492 | 1994448.9173 | 387174.2912 | 177168.0141 | 1934129.6857 | 374589.1825 | 171409.164 | 1952414.8536
METED | 2017 | 2 | 0.99645 | 357419.0903 | 159566.0938 | 1977524.1936 | 357419.0903 | 159566.0938 | 1977524.1936 | 347901.3047 | 155316.9758 | 1991971.4302 | 386584.8009 | 176898.2678 | 1931184.886 | 374132.0221 | 171199.9709 | 1950032.0655
METED | 2017 | 3 | 1.0023 | 359523.0844 | 160505.4004 | 1989165.1474 | 359523.0844 | 160505.4004 | 1989165.1474 | 349659.6533 | 156101.9725 | 2002039.1708 | 388849.5965 | 177934.6211 | 1942498.6758 | 376014.1022 | 172061.1964 | 1959841.7485
METED | 2017 | 4 | 1.0032 | 359857.838 | 160654.8477 | 1991017.2681 | 359857.838 | 160654.8477 | 1991017.2681 | 350358.7098 | 156414.0591 | 2006041.7443 | 389215.5063 | 178102.0586 | 1944326.5784 | 376765.9266 | 172405.2256 | 1963760.3696
METED | 2018 | 1 | 0.99832 | 360371.5013 | 159288.1304 | 1996445.4718 | 360371.5013 | 159288.1304 | 1996445.4718 | 351085.0135 | 155183.4016 | 2010645.1598 | 387573.2442 | 177084.7389 | 1945367.8731 | 375571.8774 | 171601.2362 | 1964272.9018
METED | 2018 | 2 | 0.99875 | 360526.1325 | 159356.479 | 1997302.1233 | 360526.1325 | 159356.479 | 1997302.1233 | 351425.0762 | 155333.713 | 2012592.6808 | 387750.1826 | 177165.5832 | 1946255.9897 | 375941.6535 | 171770.1893 | 1966206.8623
METED | 2018 | 3 | 1.001 | 361349.251 | 159720.3064 | 2001862.1707 | 361349.251 | 159720.3064 | 2001862.1707 | 352137.4976 | 155648.611 | 2016672.6801 | 388624.3933 | 177565.0158 | 1950643.964 | 376695.7441 | 172114.7383 | 1970150.8207
METED | 2018 | 4 | 1.0019 | 361661.8009 | 159858.4568 | 2003593.6863 | 361661.8009 | 159858.4568 | 2003593.6863 | 352713.5579 | 155903.2359 | 2019971.7467 | 388962.3511 | 177719.4309 | 1952340.2942 | 377312.426 | 172396.5042 | 1973376.1192
METED | 2019 | 1 | 0.99913 | 362809.95 | 158782.5371 | 2011665.0847 | 362809.95 | 158782.5371 | 2011665.0847 | 353366.9069 | 154649.8215 | 2024004.0455 | 388809.4482 | 177359.5473 | 1964137.709 | 376735.0617 | 171851.6881 | 1980805.7612
METED | 2019 | 2 | 0.99769 | 362286.1025 | 158553.277 | 2008760.5179 | 362286.1025 | 158553.277 | 2008760.5179 | 352689.7987 | 154353.4874 | 2020125.7258 | 388255.9045 | 177107.0425 | 1961341.3882 | 376020.3136 | 171525.6482 | 1977047.7432
METED | 2019 | 3 | 1 | 363140.0208 | 158926.9915 | 2013495.2218 | 363140.0208 | 158926.9915 | 2013495.2218 | 354224.2672 | 155025.0423 | 2028914.8071 | 389164.9718 | 177521.7232 | 1965933.6976 | 377650.4776 | 172269.2647 | 1985618.8545
METED | 2019 | 4 | 1.0031 | 364265.9834 | 159419.7651 | 2019738.3236 | 364265.9834 | 159419.7651 | 2019738.3236 | 355750.8562 | 155693.1487 | 2037658.7563 | 390363.6974 | 178068.5346 | 1971989.2659 | 379271.3174 | 173008.628 | 1994140.9412
METED | 2020 | 1 | 1.0333 | 308040.44 | 133500.7032 | 1742007.925 | 308040.44 | 133500.7032 | 1742007.925 | 297933.0152 | 129120.2773 | 1730957.9124 | 329286.3102 | 150021.3821 | 1705763.0045 | 316835.0586 | 144348.6472 | 1697994.1806
METED | 2020 | 2 | 0.94615 | 282049.3686 | 122236.5123 | 1595025.1054 | 282049.3686 | 122236.5123 | 1595025.1054 | 282598.9024 | 122474.6731 | 1641868.4104 | 301382.0487 | 137308.3244 | 1561213.8524 | 300459.6725 | 136888.0939 | 1610234.6046
METED | 2020 | 3 | 1.0044 | 299411.9094 | 129761.2107 | 1693212.4855 | 299411.9094 | 129761.2107 | 1693212.4855 | 292268.9603 | 126665.5499 | 1698050.3789 | 319943.8422 | 145764.9952 | 1657367.32 | 310766.5522 | 141583.8625 | 1665471.616
METED | 2020 | 4 | 1.0161 | 302911.8685 | 131278.0473 | 1713005.1999 | 302911.8685 | 131278.0473 | 1713005.1999 | 294170.109 | 127489.4829 | 1709095.843 | 323683.8064 | 147468.9063 | 1676741.0154 | 312785.5943 | 142503.7291 | 1676292.1413
METED | 2021 | 1 | 0.99654 | 304189.9414 | 130543.2386 | 1710218.774 | 304189.9414 | 130543.2386 | 1710218.774 | 295552.2057 | 126836.3508 | 1710142.7103 | 324418.6122 | 147683.1396 | 1673879.9439 | 313640.5349 | 142776.7001 | 1677248.0055
METED | 2021 | 2 | 0.99492 | 303696.4898 | 130331.4736 | 1707444.487 | 303696.4898 | 130331.4736 | 1707444.487 | 295468.6617 | 126800.4978 | 1709659.3026 | 323895.4325 | 147444.9756 | 1671180.5302 | 313563.3074 | 142741.5443 | 1676835.0178
METED | 2021 | 3 | 0.99959 | 305121.4295 | 130942.9871 | 1715455.7932 | 305121.4295 | 130942.9871 | 1715455.7932 | 297017.0022 | 127464.9688 | 1718618.4079 | 325422.1341 | 148139.9669 | 1679057.7454 | 315200.4932 | 143486.8306 | 1685590.1573
METED | 2021 | 4 | 1.009 | 307978.7137 | 132169.1918 | 1731520.0361 | 307978.7137 | 132169.1918 | 1731520.0361 | 298866.1662 | 128258.5383 | 1729318.1562 | 328463.1403 | 149524.3059 | 1694748.2119 | 317152.8684 | 144375.5986 | 1696030.8275
METED | 2022 | 1 | 0.9958 | 310844.0886 | 132026.4418 | 1733553.2757 | 313859.8007 | 132358.8026 | 1746079.9109 | 301663.6988 | 128127.2067 | 1731453.4149 | 331185.0742 | 150417.6107 | 1699755.2023 | 319789.1535 | 145241.8123 | 1700840.1103
METED | 2022 | 2 | 0.99807 | 311553.8012 | 132327.8818 | 1737511.2874 | 314576.3987 | 132661.0014 | 1750066.5232 | 301682.9158 | 128135.3688 | 1731563.7144 | 331954.7929 | 150767.2015 | 1703705.6625 | 319820.2634 | 145255.9418 | 1701005.572
METED | 2022 | 3 | 1.0014 | 312584.7456 | 132765.7602 | 1743260.7842 | 315617.345 | 133099.9821 | 1755857.5658 | 303365.445 | 128849.9983 | 1741220.8955 | 333053.2464 | 151266.097 | 1709343.3017 | 321597.6104 | 146063.1771 | 1710458.6226
METED | 2022 | 4 | 1.0048 | 313638.602 | 133213.3702 | 1749138.0594 | 316681.4256 | 133548.7189 | 1761777.3102 | 305019.7965 | 129552.6597 | 1750716.3455 | 334176.4428 | 151776.2302 | 1715107.9304 | 323345.8678 | 146857.2005 | 1719756.9565
METED | 2023 | 1 | 0.99703 | 315389.7491 | 132658.7835 | 1752805.7596 | 321777.5503 | 133327.5295 | 1777247.1091 | 307014.0417 | 129135.8055 | 1753154.616 | 335861.9753 | 152209.9984 | 1720572.1965 | 325287.453 | 147417.7083 | 1723702.3095
METED | 2023 | 2 | 0.99667 | 315276.4494 | 132611.1276 | 1752176.0869 | 321661.9558 | 133279.6333 | 1776608.656 | 307178.0579 | 129204.7938 | 1754091.2042 | 335753.0181 | 152160.6199 | 1720014.0247 | 325469.7476 | 147500.3227 | 1724668.2909
METED | 2023 | 3 | 1.001 | 316631.3407 | 133181.02 | 1759706.0121 | 323044.2887 | 133852.3986 | 1784243.5796 | 308374.4912 | 129708.0358 | 1760923.2455 | 337188.8551 | 152811.3298 | 1727369.6091 | 326733.0677 | 148072.8495 | 1731362.6403
METED | 2023 | 4 | 1.0053 | 318020.2889 | 133765.2374 | 1767425.212 | 324461.3682 | 134439.5611 | 1792070.417 | 309371.1702 | 130127.2575 | 1766614.6219 | 338660.7108 | 153478.3632 | 1734909.7127 | 327785.1164 | 148549.6296 | 1736937.4593
METED | 2024 | 1 | 0.99808 | 319696.3655 | 133236.5569 | 1771663.9535 | 329429.8936 | 134245.3134 | 1807247.8275 | 310011.0862 | 129200.1229 | 1767757.2095 | 339576.6197 | 153947.8697 | 1741352.9567 | 327636.6841 | 148534.8715 | 1740302.3938
METED | 2024 | 2 | 0.99732 | 319453.2638 | 133135.2419 | 1770316.7548 | 329179.3904 | 134143.2313 | 1805873.5703 | 309915.1289 | 129160.1318 | 1767210.0381 | 339326.7267 | 153834.5801 | 1740071.5024 | 327539.9422 | 148491.0133 | 1739788.5314
METED | 2024 | 3 | 1.0006 | 320514.5643 | 133577.5492 | 1776198.1723 | 330273.0034 | 134588.8873 | 1811873.1161 | 310606.8358 | 129448.4073 | 1771154.3163 | 340445.9217 | 154341.9699 | 1745810.7478 | 328267.1502 | 148820.6948 | 1743651.2301
METED | 2024 | 4 | 1.004 | 321580.5909 | 134021.826 | 1782105.7803 | 331371.4864 | 135036.5279 | 1817899.3785 | 311292.5631 | 129734.1908 | 1775064.4967 | 341569.1768 | 154851.2003 | 1751570.8136 | 328987.8009 | 149147.4035 | 1747479.0987
METED | 2025 | 1 | 0.99843 | 323074.4614 | 133305.8995 | 1786521.1836 | 336016.4175 | 134653.3034 | 1832384.4613 | 311921.3789 | 128703.9521 | 1777403.6771 | 341841.7353 | 155108.8298 | 1757533.162 | 328401.2651 | 149010.2895 | 1751409.6328
METED | 2025 | 2 | 0.99759 | 322802.6283 | 133193.7367 | 1785018.0142 | 335733.6951 | 134540.0069 | 1830842.7029 | 311784.5834 | 128647.508 | 1776624.1832 | 341561.0404 | 154981.466 | 1756090.0072 | 328261.1249 | 148946.7015 | 1750662.2452
METED | 2025 | 3 | 1.0005 | 323743.3034 | 133581.8749 | 1790219.7132 | 336712.0526 | 134932.0682 | 1836177.939 | 312414.9841 | 128907.6218 | 1780216.3594 | 342548.7414 | 155429.6299 | 1761168.1386 | 328920.8611 | 149246.0533 | 1754180.7106
METED | 2025 | 4 | 1.0035 | 324704.9517 | 133978.667 | 1795537.3883 | 337712.2232 | 135332.8709 | 1841632.1286 | 313064.1589 | 129175.4821 | 1783915.5146 | 343558.1808 | 155887.6576 | 1766358.035 | 329600.4416 | 149554.4092 | 1757805.0077
METED | 2026 | 1 | 0.99875 | 326690.5931 | 133134.4599 | 1796321.2193 | 342766.927 | 134818.6686 | 1855537.4194 | 314459.9927 | 128150.1891 | 1783564.2256 | 343736.3151 | 155997.5771 | 1767738.8796 | 329237.8161 | 149417.7349 | 1758122.9693
METED | 2026 | 2 | 0.99797 | 326435.1802 | 133030.3729 | 1794916.8215 | 342498.9454 | 134713.2648 | 1854086.7252 | 314356.7403 | 128108.1112 | 1782978.5957 | 343473.0856 | 155878.1158 | 1766385.1642 | 329133.731 | 149370.498 | 1757567.1573
METED | 2026 | 3 | 1.0004 | 327246.0888 | 133360.8381 | 1799375.6345 | 343349.7585 | 135047.9105 | 1858692.5242 | 314990.8372 | 128366.5213 | 1786575.0867 | 344319.3263 | 156262.1646 | 1770737.1415 | 329793.8148 | 149670.0633 | 1761091.9907
METED | 2026 | 4 | 1.0028 | 328031.102 | 133680.7503 | 1803692.0608 | 344173.4019 | 135371.8698 | 1863151.2426 | 315649.7926 | 128635.0618 | 1790312.5706 | 345138.5546 | 156633.9543 | 1774950.2015 | 330479.8642 | 149981.4126 | 1764755.48
METED | 2027 | 1 | 0.9988 | 329674.8965 | 132745.3421 | 1804561.0999 | 348794.6604 | 134763.0262 | 1875995.5868 | 317000.9382 | 127642.1057 | 1790529.2594 | 344933.4419 | 153858.2516 | 1776929.2018 | 330048.9503 | 147218.9944 | 1766034.4422
METED | 2027 | 2 | 0.99801 | 329414.2429 | 132640.3885 | 1803134.3448 | 348518.89 | 134656.4774 | 1874512.3528 | 316850.7454 | 127581.6297 | 1789680.9191 | 344666.064 | 153738.9872 | 1775551.8011 | 329896.7917 | 147151.1237 | 1765220.2676
METED | 2027 | 3 | 1.0004 | 330191.6619 | 132953.4204 | 1807389.7491 | 349341.396 | 134974.2672 | 1878936.2096 | 317564.5837 | 127869.0605 | 1793712.9211 | 345472.671 | 154098.7759 | 1779707.0478 | 330635.4709 | 147480.6131 | 1769172.8113
METED | 2027 | 4 | 1.0028 | 331003.5929 | 133280.3487 | 1811834.0644 | 350200.4156 | 135306.1648 | 1883556.4554 | 318302.1568 | 128166.0482 | 1797878.9852 | 346315.3386 | 154474.6494 | 1784048.061 | 331399.013 | 147821.1926 | 1773258.3925
METED | 2028 | 1 | 0.99879 | 332323.5492 | 132357.5529 | 1812495.799 | 354376.2656 | 134707.6015 | 1896348.8809 | 319367.5183 | 127197.4354 | 1797772.9516 | 347896.7788 | 152446.0179 | 1787918.4948 | 332705.1243 | 145789.1375 | 1776116.8938
METED | 2028 | 2 | 0.99804 | 332074.236 | 132258.2566 | 1811136.0427 | 354110.4082 | 134606.5422 | 1894926.2169 | 319247.0524 | 127149.4564 | 1797094.8293 | 347641.1314 | 152333.9949 | 1786604.666 | 332583.9004 | 145736.0181 | 1775469.7509
METED | 2028 | 3 | 1.0004 | 332866.8378 | 132573.9334 | 1815458.9006 | 354955.6064 | 134927.8239 | 1899449.067 | 319962.3055 | 127434.3268 | 1801121.1079 | 348464.2194 | 152694.6665 | 1790834.6976 | 333324.8559 | 146060.6998 | 1779425.2764
METED | 2028 | 4 | 1.0028 | 333644.4455 | 132883.6384 | 1819699.9802 | 355784.8155 | 135243.0278 | 1903886.3554 | 320654.834 | 127710.1465 | 1805019.4663 | 349271.5551 | 153048.4356 | 1794983.7744 | 334042.2726 | 146375.0669 | 1783255.1418
METED | 2029 | 1 | 0.99885 | 335645.9951 | 131941.545 | 1821250.3079 | 360606.1171 | 134622.2517 | 1916916.8777 | 322369.1153 | 126722.439 | 1805728.9431 | 352107.7945 | 151651.1167 | 1800288.2448 | 336541.7388 | 144946.8921 | 1787417.7929
METED | 2029 | 2 | 0.99812 | 335401.264 | 131845.3419 | 1819922.3716 | 360343.1867 | 134524.094 | 1915519.1877 | 322243.284 | 126672.975 | 1805024.1071 | 351856.1583 | 151542.7382 | 1799001.6566 | 336414.5667 | 144892.1198 | 1786742.3654
METED | 2029 | 3 | 1.0004 | 336161.3941 | 132144.147 | 1824046.9172 | 361159.8435 | 134828.97 | 1919860.3872 | 322940.299 | 126946.9698 | 1808928.39 | 352647.0838 | 151883.386 | 1803045.5715 | 337138.2264 | 145203.7964 | 1790585.8176
METED | 2029 | 4 | 1.0026 | 336923.478 | 132443.7201 | 1828182.0643 | 361978.5993 | 135134.6297 | 1924212.7452 | 323645.3449 | 127224.1214 | 1812877.6574 | 353439.9518 | 152224.8704 | 1807099.4175 | 337870.1936 | 145519.0512 | 1794473.3924
METED | 2030 | 1 | 0.99893 | 340075.4139 | 131451.6895 | 1826852.4391 | 368191.0689 | 134460.0808 | 1937828.7675 | 326613.4748 | 126248.1536 | 1811275.7509 | 356475.7843 | 150455.6871 | 1808723.8032 | 340714.2198 | 143803.2941 | 1795580.3456
METED | 2030 | 2 | 0.99825 | 339843.1555 | 131361.9131 | 1825604.7694 | 367939.6086 | 134368.2498 | 1936505.3053 | 326494.2375 | 126202.064 | 1810614.5054 | 356237.0974 | 150354.9459 | 1807512.729 | 340594.1286 | 143752.6079 | 1794947.459
METED | 2030 | 3 | 1.0003 | 340554.9781 | 131637.0588 | 1829428.6121 | 368710.281 | 134649.6925 | 1940561.436 | 327219.1451 | 126482.2675 | 1814634.5713 | 356976.9595 | 150667.2153 | 1811266.718 | 341346.2206 | 144070.0391 | 1798911.0201
METED | 2030 | 4 | 1.0025 | 341284.0407 | 131918.8684 | 1833345.0664 | 369499.6187 | 134937.9515 | 1944715.8043 | 327945.4762 | 126763.0213 | 1818662.5309 | 357734.7631 | 150987.0571 | 1815111.7404 | 342099.7155 | 144388.0624 | 1802881.9748
METED | 2031 | 1 | 0.99899 | 344430.8906 | 131185.2722 | 1833433.626 | 375657.5792 | 134269.3704 | 1958669.2573 | 330902.9425 | 126032.8089 | 1818162.9406 | 359602.2136 | 149218.7708 | 1817642.5432 | 343820.8877 | 142670.2292 | 1804611.5263
METED | 2031 | 2 | 0.99821 | 344163.2311 | 131083.3273 | 1832008.8528 | 375365.6532 | 134165.0287 | 1957147.1626 | 330765.2826 | 125980.3776 | 1817406.5614 | 359327.4073 | 149104.7385 | 1816253.5095 | 343682.1249 | 142612.6488 | 1803883.2023
METED | 2031 | 3 | 1.0003 | 344892.5334 | 131361.1007 | 1835890.9885 | 376161.0753 | 134449.3324 | 1961294.4739 | 331497.0742 | 126259.099 | 1821427.4271 | 360082.0559 | 149417.8838 | 1820067.95 | 344438.1947 | 142926.3839 | 1807851.5836
METED | 2031 | 4 | 1.0025 | 345634.5579 | 131643.7196 | 1839840.8449 | 376970.373 | 134738.5955 | 1965514.1315 | 332241.5678 | 126542.6583 | 1825518.0847 | 360849.6975 | 149736.4206 | 1823948.0657 | 345207.3463 | 143245.5473 | 1811888.6271
METED | 2032 | 1 | 0.99893 | 349780.9154 | 130922.5992 | 1841646.513 | 384181.4537 | 134094.9004 | 1980102.1099 | 336137.1554 | 125815.7553 | 1826514.0891 | 363336.4501 | 148369.0863 | 1828135.3887 | 347498.2242 | 141901.5186 | 1815050.2073
METED | 2032 | 2 | 0.99809 | 349485.7397 | 130812.1153 | 1840092.3706 | 383857.2478 | 133981.7394 | 1978431.1266 | 335993.8882 | 125762.1306 | 1825735.5988 | 363034.6971 | 148245.8649 | 1826617.1114 | 347354.5166 | 141842.8353 | 1814299.5946
METED | 2032 | 3 | 1.0003 | 350267.1732 | 131104.6049 | 1844206.7299 | 384715.5344 | 134281.3162 | 1982854.8047 | 336750.9698 | 126045.5054 | 1829849.4557 | 363839.2208 | 148574.3936 | 1830665.0902 | 348132.7648 | 142160.6344 | 1818364.5351
METED | 2032 | 4 | 1.0027 | 351083.3266 | 131410.0902 | 1848503.894 | 385611.9555 | 134594.2035 | 1987475.0311 | 337525.3314 | 126335.348 | 1834057.2097 | 364679.8348 | 148917.6599 | 1834894.6584 | 348928.7041 | 142485.6576 | 1822521.8794
METED | 2033 | 1 | 0.99886 | 353361.5534 | 130715.7796 | 1849147.1563 | 390744.0561 | 133986.1354 | 1999865.3974 | 339581.7151 | 125618.3311 | 1833943.2609 | 367082.7967 | 146888.2585 | 1838790.2741 | 351094.5914 | 140490.5748 | 1825381.1512
METED | 2033 | 2 | 0.99803 | 353068.8201 | 130607.4915 | 1847615.2781 | 390420.3543 | 133875.138 | 1998208.6606 | 339427.0541 | 125561.1188 | 1833107.9996 | 366783.8235 | 146768.6244 | 1837292.6585 | 350939.112 | 140428.3597 | 1824572.796
METED | 2033 | 3 | 1.0004 | 353899.6864 | 130914.8462 | 1851963.2156 | 391339.1188 | 134190.1823 | 2002910.9849 | 340210.4431 | 125850.9107 | 1837338.7659 | 367639.688 | 147111.0987 | 1841579.853 | 351744.4155 | 140750.6021 | 1828759.6611
METED | 2033 | 4 | 1.0027 | 354732.2208 | 131222.8179 | 1856319.8827 | 392259.7279 | 134505.8592 | 2007622.7504 | 340992.7746 | 126140.3114 | 1841563.8219 | 368497.1715 | 147454.2209 | 1845875.1568 | 352548.6221 | 141072.4055 | 1832940.8241
METED | 2034 | 1 | 0.99893 | 357319.7205 | 130476.863 | 1858046.0724 | 397652.1742 | 133890.0345 | 2020168.362 | 343344.8326 | 125373.8714 | 1842440.744 | 370665.7133 | 145325.6147 | 1849917.7835 | 354488.6904 | 138983.1457 | 1835926.3405
METED | 2034 | 2 | 0.99811 | 357027.4941 | 130370.1552 | 1856526.5088 | 397326.9628 | 133780.5354 | 2018516.21 | 343188.4831 | 125316.7797 | 1841601.7489 | 370367.3859 | 145208.6505 | 1848428.8917 | 354331.6284 | 138921.567 | 1835112.9033
METED | 2034 | 3 | 1.0003 | 357823.8156 | 130660.9355 | 1860667.3439 | 398213.1691 | 134078.9222 | 2023018.3503 | 343965.6102 | 125600.551 | 1845771.9313 | 371186.2884 | 145529.7148 | 1852515.8693 | 355129.3811 | 139234.3391 | 1839244.5307
METED | 2034 | 4 | 1.0026 | 358636.5213 | 130957.6986 | 1864893.3762 | 399117.609 | 134383.4484 | 2027613.1217 | 344744.1837 | 125884.8506 | 1849949.8754 | 372021.9611 | 145857.354 | 1856686.5427 | 355928.6058 | 139547.6883 | 1843383.7817
METED | 2035 | 1 | 0.99894 | 361241.8712 | 130071.1874 | 1867681.7244 | 404463.8184 | 133759.7248 | 2040354.2186 | 347116.9005 | 124985.2551 | 1851765.1471 | 374106.5619 | 144026.9616 | 1861922.2127 | 357792.3491 | 137746.1669 | 1847417.9038
METED | 2035 | 2 | 0.99812 | 360943.5786 | 129963.7821 | 1866139.5014 | 404129.8357 | 133649.2738 | 2038669.4126 | 346967.0003 | 124931.281 | 1850965.4743 | 373802.4788 | 143909.8929 | 1860408.7962 | 357642.1533 | 137688.3432 | 1846642.3861
METED | 2035 | 3 | 1.0003 | 361747.2915 | 130253.1724 | 1870294.8333 | 405029.7114 | 133946.8705 | 2043208.9168 | 347739.7586 | 125209.5256 | 1855087.9094 | 374627.5576 | 144227.5392 | 1864515.1994 | 358434.151 | 137993.2536 | 1850731.7711
METED | 2035 | 4 | 1.0026 | 362561.833 | 130546.4617 | 1874506.1506 | 405941.7112 | 134248.4769 | 2047809.5824 | 348508.2918 | 125486.2488 | 1859187.8044 | 375463.684 | 144549.4388 | 1868676.5872 | 359221.8419 | 138296.5061 | 1854798.9189
METED | 2036 | 1 | 0.99896 | 366490.1096 | 129643.2072 | 1878876.6088 | 412681.9278 | 133616.194 | 2061372.1482 | 352109.8837 | 124556.3071 | 1862359.2052 | 378662.0164 | 142977.9378 | 1874889.4547 | 362108.0433 | 136727.3691 | 1859630.1881
METED | 2036 | 2 | 0.99814 | 366190.4978 | 129537.2217 | 1877340.5957 | 412344.5534 | 133506.9605 | 2059686.9419 | 351975.3634 | 124508.7215 | 1861647.7085 | 378357.2212 | 142862.851 | 1873380.3062 | 361973.9002 | 136676.7184 | 1858941.2875
METED | 2036 | 3 | 1.0003 | 366996.4522 | 129822.3222 | 1881472.464 | 413252.089 | 133800.7981 | 2064220.1391 | 352728.476 | 124775.1296 | 1865631.0281 | 379182.5877 | 143174.4989 | 1877466.9873 | 362744.1863 | 136967.5686 | 1862897.1433
METED | 2036 | 4 | 1.0026 | 367808.0084 | 130109.4043 | 1885633.0513 | 414165.9325 | 134096.678 | 2068784.8449 | 353476.6104 | 125039.7767 | 1869588.0172 | 380013.7814 | 143488.347 | 1881582.5212 | 363509.4135 | 137256.5086 | 1866827.0193
METED | 2037 | 1 | 0.99897 | 372051.7184 | 129202.4259 | 1890821.2915 | 421186.7836 | 133459.2781 | 2082468.3692 | 357335.2374 | 124091.8326 | 1873431.1643 | 383077.1978 | 141929.5335 | 1888364.777 | 366220.5713 | 135684.1784 | 1872101.7465
METED | 2037 | 2 | 0.99817 | 371754.6637 | 129099.2677 | 1889311.6158 | 420850.4983 | 133352.7211 | 2080805.678 | 357198.0614 | 124044.1955 | 1872711.9807 | 382776.0017 | 141817.9408 | 1886880.0422 | 366084.1939 | 135633.6508 | 1871404.5918
METED | 2037 | 3 | 1.0003 | 372561.6246 | 129379.5011 | 1893412.7096 | 421764.0307 | 133642.1874 | 2085322.4444 | 357949.4861 | 124305.1427 | 1876651.537 | 383599.7196 | 142123.127 | 1890940.5287 | 366850.1704 | 135917.4439 | 1875320.2264
METED | 2037 | 4 | 1.0025 | 373377.6816 | 129662.8933 | 1897560.0308 | 422687.8604 | 133934.9166 | 2089890.1236 | 358705.2068 | 124567.5819 | 1880613.6171 | 384432.7806 | 142431.7749 | 1895047.072 | 367620.5184 | 136202.8567 | 1879258.2079
PECO | 1998 | 1 | 0.99749 | 890292.7544 | 552663.2967 | 5506452.6324 | 890292.7544 | 552663.2967 | 5506452.6324 | 899528.8704 | 558396.7617 | 5492578.7371 | 931194.8913 | 548602.9559 | 5468973.2179 | 938916.8025 | 553152.2327 | 5457593.3432
PECO | 1998 | 2 | 0.9976 | 890385.4478 | 552720.8376 | 5507025.94 | 890385.4478 | 552720.8376 | 5507025.94 | 899657.5872 | 558476.6647 | 5493364.6896 | 931207.1796 | 548610.1954 | 5469045.3881 | 938971.9395 | 553184.7161 | 5457913.8351
PECO | 1998 | 3 | 1 | 892550.956 | 554065.1111 | 5520419.5889 | 892550.956 | 554065.1111 | 5520419.5889 | 901791.1452 | 559801.1045 | 5506392.3267 | 933627.9722 | 550036.3781 | 5483262.8735 | 941340.3167 | 554580.0187 | 5471680.3791
PECO | 1998 | 4 | 1.0049 | 896897.1817 | 556763.0994 | 5547300.9558 | 896897.1817 | 556763.0994 | 5547300.9558 | 906233.6128 | 562558.8365 | 5533518.3074 | 938527.5768 | 552922.9248 | 5512038.5964 | 946328.924 | 557519.0004 | 5500677.3997
PECO | 1999 | 1 | 0.99565 | 855737.1176 | 528021.5843 | 5867969.8377 | 855737.1176 | 528021.5843 | 5867969.8377 | 865470.5507 | 534027.474 | 5853564.5992 | 897976.7007 | 525855.1705 | 5827460.6225 | 906535.6724 | 530867.3045 | 5815324.2528
PECO | 1999 | 2 | 0.99922 | 858805.7542 | 529915.0471 | 5889012.1257 | 858805.7542 | 529915.0471 | 5889012.1257 | 868438.3473 | 535858.7148 | 5873637.1357 | 901439.852 | 527883.192 | 5849934.9002 | 909859.3517 | 532813.6511 | 5836645.281
PECO | 1999 | 3 | 1.0009 | 860288.2687 | 530829.8136 | 5899178.0401 | 860288.2687 | 530829.8136 | 5899178.0401 | 870001.7861 | 536823.4146 | 5884211.372 | 903027.3974 | 528812.8586 | 5860237.3481 | 911533.6908 | 533794.1441 | 5847385.9779
PECO | 1999 | 4 | 1.0042 | 863085.4727 | 532555.7923 | 5918359.0579 | 863085.4727 | 532555.7923 | 5918359.0579 | 872779.102 | 538537.1216 | 5902995.602 | 906137.1103 | 530633.9065 | 5880417.9712 | 914603.4143 | 535591.7743 | 5867077.9082
PECO | 2000 | 1 | 0.99677 | 875296.4816 | 536693.1751 | 6373648.2676 | 875296.4816 | 536693.1751 | 6373648.2676 | 885746.0456 | 543100.3866 | 6359149.7098 | 921551.653 | 536266.1031 | 6339034.2194 | 930923.2617 | 541719.5967 | 6326420.5541
PECO | 2000 | 2 | 0.99927 | 877492.9214 | 538039.9351 | 6389642.0877 | 877492.9214 | 538039.9351 | 6389642.0877 | 887865.6071 | 544400.0082 | 6374366.9484 | 923978.4033 | 537678.2691 | 6355726.9932 | 933247.629 | 543072.1844 | 6342216.6198
PECO | 2000 | 3 | 0.99996 | 878095.9991 | 538409.7157 | 6394033.5196 | 878095.9991 | 538409.7157 | 6394033.5196 | 888558.2701 | 544824.7186 | 6379339.8723 | 924539.5777 | 538004.8257 | 6359587.1171 | 933911.4925 | 543458.4975 | 6346728.1412
PECO | 2000 | 4 | 1.004 | 881654.9624 | 540591.915 | 6419948.8307 | 881654.9624 | 540591.915 | 6419948.8307 | 892262.2121 | 547095.8124 | 6405932.0561 | 928533.4387 | 540328.9193 | 6387059.5021 | 938056.4977 | 545870.5444 | 6374896.9998
PECO | 2001 | 1 | 0.99886 | 876954.7856 | 534315.4766 | 6671726.3679 | 876954.7856 | 534315.4766 | 6671726.3679 | 887409.9708 | 540685.6651 | 6655641.5537 | 923471.895 | 533991.087 | 6628211.7587 | 932914.7862 | 539451.3721 | 6613913.1483
PECO | 2001 | 2 | 0.99996 | 877916.7452 | 534901.5842 | 6679044.797 | 877916.7452 | 534901.5842 | 6679044.797 | 888350.5247 | 541258.7305 | 6662695.7782 | 924422.0891 | 534540.5301 | 6635031.7692 | 933841.4624 | 539987.216 | 6620482.8323
PECO | 2001 | 3 | 1.0009 | 878732.2032 | 535398.4306 | 6685248.6663 | 878732.2032 | 535398.4306 | 6685248.6663 | 889170.0656 | 541758.0646 | 6668842.3966 | 925197.2381 | 534988.7545 | 6640595.3949 | 934620.9899 | 540437.9723 | 6626009.3046
PECO | 2001 | 4 | 1.0003 | 878207.486 | 535078.7283 | 6681256.7048 | 878207.486 | 535078.7283 | 6681256.7048 | 888717.5061 | 541482.3268 | 6665448.1669 | 924416.7815 | 534537.461 | 6634993.6742 | 933931.9211 | 540039.5231 | 6621124.1407
PECO | 2002 | 1 | 0.99816 | 893554.3008 | 538271.0302 | 7007793.6797 | 893554.3008 | 538271.0302 | 7007793.6797 | 904142.9775 | 544649.5771 | 6989530.8364 | 940972.5318 | 537956.0269 | 6955403.417 | 950590.2573 | 543454.5013 | 6939027.6129
PECO | 2002 | 2 | 0.999 | 894305.9246 | 538723.8033 | 7013688.3688 | 894305.9246 | 538723.8033 | 7013688.3688 | 904949.6558 | 545135.5146 | 6995766.9106 | 941662.3528 | 538350.399 | 6960502.3789 | 951344.953 | 543885.9624 | 6944536.6679
PECO | 2002 | 3 | 1.0004 | 895576.9063 | 539489.434 | 7023656.1764 | 895576.9063 | 539489.434 | 7023656.1764 | 906271.2847 | 545931.6549 | 7005983.8415 | 942933.9763 | 539077.3889 | 6969901.8611 | 952675.9738 | 544646.9099 | 6954252.7265
PECO | 2002 | 4 | 1.0024 | 897366.9071 | 540567.7183 | 7037694.4461 | 897366.9071 | 540567.7183 | 7037694.4461 | 907942.1005 | 546938.1429 | 7018900.1815 | 944844.723 | 540169.7669 | 6984025.5614 | 954437.7633 | 545654.1288 | 6967113.2684
PECO | 2003 | 1 | 0.99839 | 876425.9328 | 521794.617 | 7038554.7611 | 876425.9328 | 521794.617 | 7038554.7611 | 886935.0443 | 528051.3897 | 7020909.8689 | 924801.705 | 522543.8862 | 6996420.7726 | 934390.0785 | 527961.6379 | 6980307.5804
PECO | 2003 | 2 | 0.99808 | 876145.4966 | 521627.6547 | 7036302.5853 | 876145.4966 | 521627.6547 | 7036302.5853 | 886707.9651 | 527916.1943 | 7019112.3275 | 924301.2919 | 522261.1361 | 6992634.9876 | 933957.408 | 527717.1646 | 6977075.3402
PECO | 2003 | 3 | 1.0005 | 878256.055 | 522884.2104 | 7053252.427 | 878256.055 | 522884.2104 | 7053252.427 | 888985.5167 | 529272.1722 | 7037141.2514 | 926536.3135 | 523523.9981 | 7009543.6411 | 936387.7294 | 529090.3775 | 6995230.9174
PECO | 2003 | 4 | 1.0031 | 880513.7377 | 524228.359 | 7071383.8205 | 880513.7377 | 524228.359 | 7071383.8205 | 891376.243 | 530695.5305 | 7056066.058 | 928954.4766 | 524890.3411 | 7027837.8185 | 938958.4975 | 530542.9474 | 7014435.6933
PECO | 2004 | 1 | 0.99672 | 888672.3701 | 524106.3419 | 7317329.9191 | 888672.3701 | 524106.3419 | 7317329.9191 | 899622.8998 | 530564.5623 | 7301274.4113 | 941900.0401 | 524800.2635 | 7269994.938 | 952039.6354 | 530449.7614 | 7255576.5003
PECO | 2004 | 2 | 0.99689 | 888829.1715 | 524198.8176 | 7318621.0223 | 888829.1715 | 524198.8176 | 7318621.0223 | 899722.7385 | 530623.4436 | 7302084.6956 | 941938.7554 | 524821.8346 | 7270293.7601 | 952008.1052 | 530432.1937 | 7255336.2059
PECO | 2004 | 3 | 1.0021 | 893434.9647 | 526915.1454 | 7356545.1319 | 893434.9647 | 526915.1454 | 7356545.1319 | 904451.1839 | 533412.1071 | 7340460.4167 | 947100.8036 | 527697.983 | 7310136.6976 | 957300.81 | 533381.1402 | 7295672.3677
PECO | 2004 | 4 | 1.0043 | 895460.9366 | 528109.9892 | 7373226.9884 | 895460.9366 | 528109.9892 | 7373226.9884 | 906402.7688 | 534563.0802 | 7356299.3386 | 949305.7507 | 528926.5176 | 7327155.4395 | 959408.5779 | 534555.5293 | 7311735.8495
PECO | 2005 | 1 | 0.99675 | 866468.2283 | 500566.4046 | 7259729.5619 | 866468.2283 | 500566.4046 | 7259729.5619 | 877063.2019 | 506687.2151 | 7242447.803 | 912206.2939 | 511512.1408 | 7198302.9495 | 921979.823 | 516992.5664 | 7182714.9724
PECO | 2005 | 2 | 0.99832 | 867829.8685 | 501353.0363 | 7271138.1045 | 867829.8685 | 501353.0363 | 7271138.1045 | 878299.1893 | 507401.256 | 7252654.1071 | 913658.7641 | 512326.6015 | 7209764.5243 | 923275.1627 | 517718.9175 | 7192806.3603
PECO | 2005 | 3 | 1.0019 | 870931.4992 | 503144.8759 | 7297125.2084 | 870931.4992 | 503144.8759 | 7297125.2084 | 881564.2329 | 509287.5008 | 7279615.5715 | 917057.7665 | 514232.5639 | 7236586.3614 | 926857.3197 | 519727.5824 | 7220713.2756
PECO | 2005 | 4 | 1.003 | 871931.4311 | 503722.5455 | 7305503.1675 | 871931.4311 | 503722.5455 | 7305503.1675 | 882460.3153 | 509805.1755 | 7287015.0722 | 918045.9718 | 514786.6919 | 7244384.3794 | 927724.395 | 520213.7877 | 7227468.2547
PECO | 2006 | 1 | 0.9964 | 880785.8348 | 500258.8783 | 7470997.0435 | 880785.8348 | 500258.8783 | 7470997.0435 | 891934.8839 | 506591.1904 | 7455452.603 | 927800.1765 | 514067.1174 | 7415884.506 | 938108.7169 | 519778.7801 | 7401681.5478
PECO | 2006 | 2 | 0.99842 | 882575.266 | 501275.2194 | 7486175.3484 | 882575.266 | 501275.2194 | 7486175.3484 | 893629.1169 | 507553.4619 | 7469614.2572 | 929714.2518 | 515127.6509 | 7431183.6632 | 939902.9111 | 520772.891 | 7415837.7478
PECO | 2006 | 3 | 1.0013 | 885102.7643 | 502710.7596 | 7507614.0811 | 885102.7643 | 502710.7596 | 7507614.0811 | 896297.752 | 509069.1634 | 7491920.6868 | 932438.4872 | 516637.0706 | 7452958.4119 | 942783.0803 | 522368.709 | 7438562.294
PECO | 2006 | 4 | 1.0039 | 887425.1795 | 504029.819 | 7527313.2594 | 887425.1795 | 504029.819 | 7527313.2594 | 898771.7562 | 510474.3206 | 7512600.2465 | 934924.3435 | 518014.4113 | 7472827.801 | 945436.193 | 523838.7216 | 7459495.3636
PECO | 2007 | 1 | 0.99698 | 894984.5962 | 501037.5829 | 7616288.3853 | 894984.5962 | 501037.5829 | 7616288.3853 | 906164.6385 | 507296.4854 | 7598984.395 | 941201.5773 | 516613.0169 | 7552098.7809 | 951535.3691 | 522285.0976 | 7536381.3947
PECO | 2007 | 2 | 0.99703 | 895028.249 | 501062.021 | 7616659.8694 | 895028.249 | 501062.021 | 7616659.8694 | 906095.4278 | 507257.7394 | 7598404.0029 | 941096.4365 | 516555.3065 | 7551255.1422 | 951295.1472 | 522153.2431 | 7534478.7819
PECO | 2007 | 3 | 1.0014 | 898917.3559 | 503239.2526 | 7649756.0365 | 898917.3559 | 503239.2526 | 7649756.0365 | 909994.36 | 509440.4714 | 7631099.9656 | 945405.1027 | 518920.276 | 7585827.4099 | 955606.3835 | 524519.6233 | 7568624.7759
PECO | 2007 | 4 | 1.0046 | 901858.7017 | 504885.9008 | 7674786.7889 | 901858.7017 | 504885.9008 | 7674786.7889 | 913066.1294 | 511160.1344 | 7656859.4428 | 948621.4895 | 520685.7079 | 7611635.3466 | 958968.8217 | 526365.2208 | 7595256.0681
PECO | 2008 | 1 | 0.99795 | 894516.5511 | 490978.7897 | 7559284.6256 | 894516.5511 | 490978.7897 | 7559284.6256 | 905760.2215 | 497150.1721 | 7541181.0433 | 940023.1899 | 508426.2186 | 7499576.4448 | 950354.6807 | 514014.1667 | 7482727.282
PECO | 2008 | 2 | 1.001 | 897216.7978 | 492460.8907 | 7582103.5809 | 897216.7978 | 492460.8907 | 7582103.5809 | 908685.9425 | 498756.0306 | 7565540.02 | 942932.2072 | 509999.606 | 7522784.8058 | 953521.6516 | 515727.0724 | 7507662.7934
PECO | 2008 | 3 | 1.0016 | 897798.7386 | 492780.3041 | 7587021.3837 | 897798.7386 | 492780.3041 | 7587021.3837 | 909231.6697 | 499055.5672 | 7570083.6371 | 943383.488 | 510243.6883 | 7526385.1584 | 953932.2849 | 515949.1698 | 7510895.9617
PECO | 2008 | 4 | 0.99947 | 895880.0695 | 491727.1925 | 7570807.3007 | 895880.0695 | 491727.1925 | 7570807.3007 | 907269.9825 | 497978.8439 | 7553751.0163 | 940905.2211 | 508903.2789 | 7506613.3565 | 951418.9192 | 514589.7767 | 7491106.687
PECO | 2009 | 1 | 1.0001 | 889692.4951 | 481841.278 | 7401818.0031 | 889692.4951 | 481841.278 | 7401818.0031 | 901147.609 | 488045.1594 | 7385085.1466 | 934641.863 | 501315.7964 | 7348853.7946 | 945123.7559 | 506937.9911 | 7333196.6663
PECO | 2009 | 2 | 0.99789 | 887684.8316 | 480753.964 | 7385115.1985 | 887684.8316 | 480753.964 | 7385115.1985 | 899123.2954 | 486948.828 | 7368495.4912 | 931995.6123 | 499896.4215 | 7328046.9912 | 942484.1284 | 505522.1686 | 7312715.8479
PECO | 2009 | 3 | 0.99863 | 888339.8494 | 481108.7097 | 7390564.6345 | 888339.8494 | 481108.7097 | 7390564.6345 | 899848.7817 | 487341.7382 | 7374440.9972 | 932470.9058 | 500151.3556 | 7331784.1046 | 943049.788 | 505825.5726 | 7317104.7903
PECO | 2009 | 4 | 1.0033 | 892528.5609 | 483377.2397 | 7425412.7205 | 892528.5609 | 483377.2397 | 7425412.7205 | 904291.2879 | 489747.7187 | 7410848.2248 | 937040.9413 | 502602.595 | 7367717.1433 | 947905.2861 | 508429.9262 | 7354778.5041
PECO | 2010 | 1 | 0.99561 | 866604.2092 | 463528.2209 | 7109324.4557 | 866604.2092 | 463528.2209 | 7109324.4557 | 877427.2726 | 469317.2481 | 7089562.7869 | 906666.6101 | 482716.5161 | 7036550.9761 | 916554.69 | 487981.0085 | 7018633.9189
PECO | 2010 | 2 | 0.99846 | 869086.2525 | 464855.8133 | 7129686.2899 | 869086.2525 | 464855.8133 | 7129686.2899 | 879845.4653 | 470610.6881 | 7109101.6474 | 909369.2194 | 484155.4068 | 7057525.6632 | 919164.7046 | 489370.6011 | 7038620.4375
PECO | 2010 | 3 | 1.0013 | 871555.4155 | 466176.5162 | 7149942.4579 | 871555.4155 | 466176.5162 | 7149942.4579 | 882435.2147 | 471995.8901 | 7130026.6761 | 911960.8036 | 485535.1868 | 7077638.6946 | 921894.9849 | 490824.224 | 7059527.9051
PECO | 2010 | 4 | 1.0046 | 874459.7012 | 467729.957 | 7173768.2243 | 874459.7012 | 467729.957 | 7173768.2243 | 885384.9877 | 473573.6612 | 7153860.6749 | 915101.6878 | 487207.4186 | 7102014.7905 | 925076.4594 | 492518.0663 | 7083890.4501
PECO | 2011 | 1 | 0.99839 | 882152.6939 | 465565.4337 | 7132712.0602 | 882152.6939 | 465565.4337 | 7132712.0602 | 893541.9478 | 471576.2332 | 7114463.6952 | 922976.0419 | 487308.0732 | 7066535.0712 | 933377.7323 | 492799.9035 | 7049894.6806
PECO | 2011 | 2 | 0.99939 | 883040.2792 | 466033.8663 | 7139888.6983 | 883040.2792 | 466033.8663 | 7139888.6983 | 894352.8093 | 472004.1739 | 7120919.8498 | 923853.3479 | 487771.2687 | 7073251.9453 | 934162.4859 | 493214.2336 | 7055822.0021
PECO | 2011 | 3 | 1.0002 | 883710.4281 | 466387.5445 | 7145307.2381 | 883710.4281 | 466387.5445 | 7145307.2381 | 895111.558 | 472404.6116 | 7126961.0767 | 924489.9526 | 488107.3799 | 7078125.9495 | 934905.1576 | 493606.3455 | 7061431.4749
PECO | 2011 | 4 | 1.0021 | 885403.9897 | 467281.3395 | 7159000.6579 | 885403.9897 | 467281.3395 | 7159000.6579 | 896812.0058 | 473302.0409 | 7140500.1998 | 926353.332 | 489091.1973 | 7092392.4483 | 936772.8405 | 494592.435 | 7075538.2696
PECO | 2012 | 1 | 0.99834 | 870308.3246 | 453155.4744 | 6945180.8947 | 870308.3246 | 453155.4744 | 6945180.8947 | 881572.5755 | 459020.5877 | 6926918.6024 | 912156.6478 | 477536.7513 | 6877332.9279 | 922433.6197 | 482917.0024 | 6860521.3579
PECO | 2012 | 2 | 0.99922 | 871072.5266 | 453553.3821 | 6951279.3325 | 871072.5266 | 453553.3821 | 6951279.3325 | 882482.9986 | 459494.6303 | 6934072.2131 | 912999.3207 | 477977.9116 | 6883686.3785 | 923442.4714 | 483445.1615 | 6868024.607
PECO | 2012 | 3 | 1.0011 | 872718.2058 | 454410.2606 | 6964412.0802 | 872718.2058 | 454410.2606 | 6964412.0802 | 884156.9556 | 460366.2327 | 6947225.2583 | 914825.3664 | 478933.8921 | 6897454.1061 | 925296.3285 | 484415.7019 | 6881812.511
PECO | 2012 | 4 | 1.0013 | 872914.2178 | 454512.3209 | 6965976.2831 | 872914.2178 | 454512.3209 | 6965976.2831 | 884261.5922 | 460420.7153 | 6948047.4356 | 915015.2072 | 479033.2785 | 6898885.4375 | 925373.8827 | 484456.3034 | 6882389.3136
PECO | 2013 | 1 | 0.99895 | 883204.5462 | 454590.5513 | 7017813.8007 | 883204.5462 | 454590.5513 | 7017813.8007 | 894830.1897 | 460574.3381 | 7000078.4283 | 927860.8562 | 476893.4248 | 6951052.1096 | 938512.6285 | 482368.1251 | 6934777.1553
PECO | 2013 | 2 | 0.99945 | 883652.9082 | 454821.3258 | 7021376.4191 | 883652.9082 | 454821.3258 | 7021376.4191 | 895308.8525 | 460820.7086 | 7003822.9119 | 928296.9609 | 477117.5698 | 6954319.1792 | 938984.2161 | 482610.5074 | 6938261.7698
PECO | 2013 | 3 | 1.0003 | 884430.3151 | 455221.4617 | 7027553.5802 | 884430.3151 | 455221.4617 | 7027553.5802 | 896033.9001 | 461193.8948 | 7009494.8148 | 929135.1868 | 477548.3935 | 6960598.7328 | 939757.3772 | 483007.8897 | 6943974.7459
PECO | 2013 | 4 | 1.0013 | 885259.6622 | 455648.3315 | 7034143.4509 | 885259.6622 | 455648.3315 | 7034143.4509 | 896990.1548 | 461686.0847 | 7016975.4053 | 930027.7481 | 478007.144 | 6967285.3391 | 940794.6076 | 483540.9958 | 6951638.9596
PECO | 2014 | 1 | 0.99757 | 892827.6325 | 440693.1197 | 7047516.5163 | 892827.6325 | 440693.1197 | 7047516.5163 | 904851.7807 | 446628.1503 | 7030691.6 | 942331.6186 | 467452.907 | 6971510.8828 | 953446.9655 | 472966.7846 | 6956122.9355
PECO | 2014 | 2 | 0.99829 | 893473.8214 | 441012.0737 | 7052617.1951 | 893473.8214 | 441012.0737 | 7052617.1951 | 905416.1842 | 446906.7357 | 7035077.0106 | 943081.6897 | 467824.9871 | 6977060.0215 | 954091.4841 | 473286.5044 | 6960825.1909
PECO | 2014 | 3 | 1.0011 | 896020.6142 | 442269.1518 | 7072720.2516 | 896020.6142 | 442269.1518 | 7072720.2516 | 907978.2525 | 448171.3537 | 7054984.2627 | 946009.6236 | 469277.4177 | 6998721.317 | 957026.6062 | 474742.5007 | 6982239.145
PECO | 2014 | 4 | 1.003 | 897696.7177 | 443096.4641 | 7085950.5395 | 897696.7177 | 443096.4641 | 7085950.5395 | 909750.2 | 449045.9739 | 7068752.2817 | 947961.7833 | 470245.8058 | 7013163.6872 | 959079.6306 | 475760.9238 | 6997217.5247
PECO | 2015 | 1 | 0.99802 | 881875.7537 | 418979.0044 | 6936420.792 | 881875.7537 | 418979.0044 | 6936420.792 | 893603.5242 | 424550.866 | 6918166.1329 | 930425.1513 | 446707.4046 | 6849356.8619 | 941282.4063 | 451920.0928 | 6832747.2672
PECO | 2015 | 2 | 0.99925 | 882959.6865 | 419493.9807 | 6944946.4985 | 882959.6865 | 419493.9807 | 6944946.4985 | 894534.5727 | 424993.2069 | 6925374.1933 | 931723.4013 | 447330.7088 | 6858913.9739 | 942386.731 | 452450.2913 | 6840763.5352
PECO | 2015 | 3 | 1.0001 | 883697.3649 | 419844.4515 | 6950748.7309 | 883697.3649 | 419844.4515 | 6950748.7309 | 895238.645 | 425327.7115 | 6930825.0324 | 932585.492 | 447744.6081 | 6865260.2845 | 943204.2976 | 452842.8141 | 6846698.2324
PECO | 2015 | 4 | 1.0027 | 885968.4244 | 420923.4315 | 6968611.819 | 885968.4244 | 420923.4315 | 6968611.819 | 897618.604 | 426458.4296 | 6949250.3757 | 935239.6038 | 449018.8765 | 6884798.6202 | 945974.0452 | 454172.6005 | 6866803.7659
PECO | 2016 | 1 | 0.99707 | 873168.6354 | 405240.9205 | 6882172.19 | 873168.6354 | 405240.9205 | 6882172.19 | 884921.1043 | 410695.2865 | 6864832.7192 | 920976.905 | 428634.1579 | 6801139.5402 | 931901.0592 | 433718.3957 | 6785470.7778
PECO | 2016 | 2 | 0.99805 | 874021.3393 | 405636.6636 | 6888893.0619 | 874021.3393 | 405636.6636 | 6888893.0619 | 885756.3296 | 411082.9177 | 6871312.0335 | 922012.891 | 429116.3187 | 6808789.9879 | 932898.3995 | 434182.5704 | 6792732.733
PECO | 2016 | 3 | 1.0022 | 877642.596 | 407317.3028 | 6917435.2148 | 877642.596 | 407317.3028 | 6917435.2148 | 889170.2331 | 412667.3235 | 6897795.611 | 926222.1791 | 431075.374 | 6839874.3244 | 936845.2473 | 436019.4826 | 6821470.9984
PECO | 2016 | 4 | 1.0027 | 878094.4204 | 407526.9962 | 6920996.4201 | 878094.4204 | 407526.9962 | 6920996.4201 | 889527.8038 | 412833.2734 | 6900569.4891 | 926740.7002 | 431316.7002 | 6843703.4474 | 937254.243 | 436209.8343 | 6824449.0273
PECO | 2017 | 1 | 0.99803 | 874418.5991 | 396533.6587 | 6907658.6321 | 874418.5991 | 396533.6587 | 6907658.6321 | 886540.5444 | 402030.7505 | 6891720.0271 | 922015.8407 | 428563.3123 | 6827325.5575 | 933298.1334 | 433807.4486 | 6812778.6249
PECO | 2017 | 2 | 0.99806 | 874446.9716 | 396546.5251 | 6907882.7662 | 874446.9716 | 396546.5251 | 6907882.7662 | 886559.6321 | 402039.4065 | 6891868.4097 | 922079.5792 | 428592.9387 | 6827797.5272 | 933338.2051 | 433826.0744 | 6813071.1355
PECO | 2017 | 3 | 1.0012 | 877152.1484 | 397773.2758 | 6929252.895 | 877152.1484 | 397773.2758 | 6929252.895 | 888885.4608 | 403094.1294 | 6909948.7563 | 925208.116 | 430047.1177 | 6850963.657 | 936016.2027 | 435070.8378 | 6832619.6639
PECO | 2017 | 4 | 1.0028 | 878553.087 | 398408.5772 | 6940319.9123 | 878553.087 | 398408.5772 | 6940319.9123 | 890438.1326 | 403798.2391 | 6922018.7957 | 926847.3477 | 430809.051 | 6863101.8092 | 937826.6289 | 435912.3442 | 6845835.1975
PECO | 2018 | 1 | 0.99792 | 887717.3469 | 398570.8057 | 7007692.8876 | 887717.3469 | 398570.8057 | 7007692.8876 | 899703.7633 | 403952.5138 | 6990757.3173 | 930826.5929 | 432010.1311 | 6922870.3799 | 941922.9257 | 437160.1002 | 6907500.2795
PECO | 2018 | 2 | 0.99864 | 888359.4261 | 398859.0889 | 7012761.4982 | 888359.4261 | 398859.0889 | 7012761.4982 | 900291.7964 | 404216.5312 | 6995326.3731 | 931648.2675 | 432391.4822 | 6928981.4497 | 942661.7734 | 437503.0101 | 6912918.547
PECO | 2018 | 3 | 1.0012 | 890594.8365 | 399862.7522 | 7030407.9597 | 890594.8365 | 399862.7522 | 7030407.9597 | 902403.6996 | 405164.7418 | 7011736.0002 | 934269.8338 | 433608.1892 | 6948478.9202 | 945128.9023 | 438648.0405 | 6931010.9972
PECO | 2018 | 4 | 1.0023 | 891607.3661 | 400317.3618 | 7038400.9281 | 891607.3661 | 400317.3618 | 7038400.9281 | 903172.898 | 405510.0995 | 7017712.7222 | 935508.7579 | 434183.1919 | 6957693.2157 | 946083.1955 | 439090.9418 | 6938009.2142
PECO | 2019 | 1 | 0.99842 | 875682.1925 | 389285.1781 | 6909900.3423 | 875682.1925 | 389285.1781 | 6909900.3423 | 887974.3062 | 394749.6465 | 6895459.8156 | 911223.7009 | 422221.7207 | 6836079.5212 | 922610.9121 | 427498.0627 | 6823543.156
PECO | 2019 | 2 | 0.99827 | 875548.8229 | 389225.8885 | 6908847.9392 | 875548.8229 | 389225.8885 | 6908847.9392 | 887856.5646 | 394697.3043 | 6894545.5074 | 911162.6024 | 422193.4103 | 6835621.1553 | 922552.3161 | 427470.9118 | 6823109.7858
PECO | 2019 | 3 | 1.0006 | 877576.1605 | 390127.143 | 6924845.4105 | 877576.1605 | 390127.143 | 6924845.4105 | 889575.045 | 395461.2561 | 6907890.164 | 913586.3093 | 423316.4514 | 6853804.0148 | 924593.2913 | 428416.6116 | 6838204.6457
PECO | 2019 | 4 | 1.0027 | 879473.9452 | 390970.8046 | 6939820.5955 | 879473.9452 | 390970.8046 | 6939820.5955 | 890259.0434 | 395765.3281 | 6913201.6735 | 915840.4999 | 424360.946 | 6870715.1489 | 925425.9406 | 428802.4253 | 6844362.8406
PECO | 2020 | 1 | 1.0288 | 833186.0243 | 366788.404 | 6504995.2627 | 833186.0243 | 366788.404 | 6504995.2627 | 838485.9462 | 369121.5563 | 6447809.4027 | 865500.2966 | 400538.7239 | 6467863.8652 | 868848.5575 | 402088.2418 | 6406643.6678
PECO | 2020 | 2 | 0.9719 | 787137.2062 | 346516.6136 | 6145474.8978 | 787137.2062 | 346516.6136 | 6145474.8978 | 802550.9817 | 353302.126 | 6171475.8475 | 812251.8665 | 375896.2619 | 6069939.5687 | 827526.0696 | 382964.9016 | 6101943.3223
PECO | 2020 | 3 | 0.99797 | 808251.8452 | 355811.7823 | 6310324.7903 | 808251.8452 | 355811.7823 | 6310324.7903 | 819553.512 | 360787.0462 | 6302222.3143 | 836589.6678 | 387159.3798 | 6251815.3994 | 847068.1888 | 392008.6599 | 6246041.3851
PECO | 2020 | 4 | 1.0014 | 811006.4361 | 357024.4191 | 6331830.9132 | 811006.4361 | 357024.4191 | 6331830.9132 | 820808.1279 | 361339.3581 | 6311870.0898 | 839857.4986 | 388671.6759 | 6276235.8239 | 848548.3703 | 392693.6626 | 6256955.8251
PECO | 2021 | 1 | 0.99446 | 813729.3031 | 354721.3196 | 6349226.887 | 813729.3031 | 354721.3196 | 6349226.887 | 820601.626 | 357717.1063 | 6296544.9217 | 841647.4039 | 389182.3578 | 6300973.6362 | 846962.7857 | 391640.2193 | 6247266.8912
PECO | 2021 | 2 | 0.99636 | 815282.9443 | 355398.5837 | 6361349.3712 | 815282.9443 | 355398.5837 | 6361349.3712 | 820804.5839 | 357805.5799 | 6298102.2349 | 843538.5936 | 390056.8542 | 6315131.9838 | 847285.9579 | 391789.6559 | 6249650.6361
PECO | 2021 | 3 | 1.0011 | 819199.1312 | 357105.7301 | 6391905.9204 | 819199.1312 | 357105.7301 | 6391905.9204 | 822793.2332 | 358672.473 | 6313361.3077 | 848108.385 | 392169.9507 | 6349343.6204 | 849620.4928 | 392869.1576 | 6266870.3565
PECO | 2021 | 4 | 1.008 | 824825.7633 | 359558.4946 | 6435808.4361 | 824825.7633 | 359558.4946 | 6435808.4361 | 824868.8652 | 359577.2836 | 6329287.8055 | 854631.8999 | 395186.4596 | 6398181.7622 | 852053.967 | 393994.4094 | 6284819.8615
PECO | 2022 | 1 | 0.99761 | 827065.3891 | 356825.5596 | 6423633.6194 | 835089.3189 | 357723.8252 | 6508069.3784 | 826774.7089 | 356700.1497 | 6308179.5294 | 856616.187 | 395195.5166 | 6414392.796 | 853633.7077 | 393819.565 | 6291765.1472
PECO | 2022 | 2 | 0.99939 | 828542.7519 | 357462.9467 | 6435107.969 | 836581.0146 | 358362.8169 | 6519694.5531 | 827131.0957 | 356853.9078 | 6310898.7131 | 858413.854 | 396024.8611 | 6427853.8333 | 854161.3781 | 394063.003 | 6295654.3777
PECO | 2022 | 3 | 1.0008 | 829734.5285 | 357977.1217 | 6444364.2338 | 837784.3534 | 358878.2863 | 6529072.4874 | 829058.2894 | 357685.368 | 6325602.941 | 859857.732 | 396690.9869 | 6438665.6778 | 856440.4275 | 395114.4309 | 6312452.2662
PECO | 2022 | 4 | 1.0022 | 830845.1506 | 358456.2837 | 6452990.1893 | 838905.7504 | 359358.6546 | 6537811.8271 | 830987.1678 | 358517.555 | 6340320.0232 | 861216.6584 | 397317.9207 | 6448841.3987 | 858722.5492 | 396167.2761 | 6329272.7987
PECO | 2023 | 1 | 0.99912 | 830970.0807 | 355035.3741 | 6431905.3695 | 847800.2778 | 356825.1423 | 6595044.3479 | 831775.1242 | 355379.3323 | 6326936.8806 | 861242.0475 | 396465.4718 | 6445533.6448 | 859506.9873 | 395666.7515 | 6333808.7179
PECO | 2023 | 2 | 0.99903 | 830888.3437 | 355000.4517 | 6431272.7062 | 847716.8854 | 356790.0438 | 6594395.6376 | 832105.335 | 355520.4162 | 6329448.6442 | 861263.9179 | 396475.5396 | 6445697.3225 | 859996.9836 | 395892.3171 | 6337419.5584
PECO | 2023 | 3 | 1.0003 | 831954.9614 | 355456.1685 | 6439528.5801 | 848805.1061 | 357248.0579 | 6602860.9137 | 833349.1083 | 356051.8234 | 6338909.4647 | 862558.2886 | 397071.3922 | 6455384.3902 | 861491.2127 | 396580.1728 | 6348430.7098
PECO | 2023 | 4 | 1.0015 | 832981.4288 | 355894.7308 | 6447473.6806 | 849852.3631 | 357688.8311 | 6611007.5339 | 834277.7532 | 356448.5908 | 6345973.2466 | 863807.9903 | 397646.6818 | 6464737.1551 | 862625.0545 | 397102.1273 | 6356786.1241
PECO | 2024 | 1 | 1 | 832387.9656 | 352378.4144 | 6424535.1762 | 857730.9864 | 355046.3308 | 6659247.5935 | 832979.5741 | 352628.8626 | 6316969.2666 | 861318.8923 | 396641.0675 | 6461877.6318 | 859353.9192 | 395736.1889 | 6347285.0837
PECO | 2024 | 2 | 0.99928 | 831778.9906 | 352120.6143 | 6419834.9869 | 857103.4705 | 354786.579 | 6654375.6886 | 832609.4006 | 352472.1554 | 6314162.0255 | 860743.3747 | 396376.0392 | 6457559.9233 | 859031.8055 | 395587.8542 | 6344905.9155
PECO | 2024 | 3 | 0.99999 | 832372.5348 | 352371.882 | 6424416.0784 | 857715.0858 | 355039.749 | 6659124.1445 | 832963.8384 | 352622.2011 | 6316849.9335 | 861506.1993 | 396727.3232 | 6463282.8661 | 859515.0581 | 395810.3941 | 6348475.2738
PECO | 2024 | 4 | 1.0007 | 832988.5187 | 352632.6491 | 6429170.3643 | 858349.8241 | 355302.4905 | 6664052.1224 | 833274.2422 | 352753.6057 | 6319203.9067 | 862295.2979 | 397090.7065 | 6469202.9253 | 859949.4552 | 396010.4358 | 6351683.7794
PECO | 2025 | 1 | 1 | 832728.2444 | 349018.0103 | 6409024.4945 | 866086.2894 | 352545.7478 | 6708499.4441 | 832149.9605 | 348775.6365 | 6290816.3377 | 859029.0353 | 395928.7897 | 6463748.9954 | 855724.5322 | 394405.7353 | 6337368.5773
PECO | 2025 | 2 | 0.99929 | 832118.9297 | 348762.6307 | 6404334.9533 | 865452.5663 | 352287.7869 | 6703590.7744 | 831639.0926 | 348561.5185 | 6286954.3225 | 858461.7899 | 395667.3447 | 6459480.7671 | 855245.5191 | 394184.9569 | 6333821.0778
PECO | 2025 | 3 | 0.99998 | 832688.1686 | 349001.2135 | 6408716.0541 | 866044.6082 | 352528.7812 | 6708176.5912 | 831855.2665 | 348652.1226 | 6288588.5351 | 859195.7979 | 396005.651 | 6465003.7974 | 855569.26 | 394334.17 | 6336218.6545
PECO | 2025 | 4 | 1.0007 | 833292.4748 | 349254.4939 | 6413367.0472 | 866673.1222 | 352784.6217 | 6713044.9116 | 832117.6841 | 348762.1086 | 6290572.3373 | 859964.5931 | 396359.9908 | 6470788.5838 | 855942.693 | 394506.2862 | 6338984.2436
PECO | 2026 | 1 | 0.99993 | 834955.1307 | 345632.674 | 6374543.3714 | 876042.9912 | 350005.0774 | 6757951.917 | 833056.6026 | 344846.7715 | 6245112.5217 | 857162.41 | 395142.1473 | 6438938.7657 | 852354.2911 | 392925.659 | 6300170.0606
PECO | 2026 | 2 | 0.99932 | 834446.0143 | 345421.9235 | 6370656.4744 | 875508.8213 | 349791.6607 | 6753831.2354 | 832685.2677 | 344693.0561 | 6242328.7635 | 856691.7289 | 394925.1686 | 6435403.0446 | 852021.6527 | 392772.3165 | 6297711.3667
PECO | 2026 | 3 | 1 | 835036.3679 | 345666.3025 | 6375163.5845 | 876128.2261 | 350039.1312 | 6758609.4339 | 832968.7256 | 344810.3945 | 6244453.7411 | 857423.8848 | 395262.6842 | 6440902.9442 | 852402.7906 | 392948.0168 | 6300528.5445
PECO | 2026 | 4 | 1.0007 | 835625.0376 | 345909.9844 | 6379657.838 | 876745.8639 | 350285.8958 | 6763374.0025 | 833296.5311 | 344946.0908 | 6246911.1756 | 858149.7499 | 395597.2998 | 6446355.5875 | 852830.4782 | 393145.1759 | 6303689.7942
PECO | 2027 | 1 | 0.99984 | 836875.5769 | 342288.3426 | 6344942.2319 | 885410.857 | 347491.0091 | 6804328.162 | 834031.992 | 341125.2952 | 6207635.6928 | 854881.0539 | 387337.0009 | 6421358.4766 | 849019.759 | 384681.314 | 6273864.6681
PECO | 2027 | 2 | 0.99931 | 836432.7802 | 342107.2354 | 6341585.0783 | 884942.3799 | 347307.1492 | 6800727.944 | 833640.8736 | 340965.3248 | 6204724.6287 | 854468.6375 | 387150.1397 | 6418260.6497 | 848655.3334 | 384516.1969 | 6271171.7308
PECO | 2027 | 3 | 1 | 837039.0661 | 342355.2109 | 6346181.7586 | 885583.8279 | 347558.8938 | 6805657.4327 | 834050.1573 | 341132.7249 | 6207770.8963 | 855200.6958 | 387481.827 | 6423759.4364 | 849165.027 | 384747.1333 | 6274938.1319
PECO | 2027 | 4 | 1.0008 | 837700.9426 | 342625.9233 | 6351199.9093 | 886284.0904 | 347833.7209 | 6811038.9072 | 834518.1843 | 341324.1514 | 6211254.3846 | 855992.4228 | 387840.5497 | 6429706.4195 | 849739.3308 | 385007.3439 | 6279181.9722
PECO | 2028 | 1 | 0.99986 | 838064.9759 | 339049.4974 | 6316527.181 | 893678.2759 | 345069.4244 | 6852237.9138 | 834423.0441 | 337576.1091 | 6172738.2449 | 857094.0989 | 381497.7528 | 6418360.0107 | 850334.6995 | 378489.1034 | 6263527.113
PECO | 2028 | 2 | 0.99935 | 837637.2479 | 338876.4548 | 6313303.3794 | 893222.1643 | 344893.3093 | 6848740.6985 | 834075.9914 | 337435.7047 | 6170170.8839 | 856697.8168 | 381321.3653 | 6415392.4478 | 850023.3644 | 378350.5262 | 6261233.8322
PECO | 2028 | 3 | 1.0001 | 838226.0077 | 339114.6448 | 6317740.8839 | 893849.9936 | 345135.7285 | 6853554.552 | 834477.2697 | 337598.0468 | 6173139.3852 | 857418.2452 | 381642.0323 | 6420787.3848 | 850535.7329 | 378578.5845 | 6265007.9153
PECO | 2028 | 4 | 1.0007 | 838787.5029 | 339341.8046 | 6321972.8939 | 894448.7491 | 345366.9216 | 6858145.4828 | 834837.3792 | 337743.7335 | 6175803.3356 | 858111.547 | 381950.6251 | 6425979.1842 | 851006.3294 | 378788.0499 | 6268474.3084
PECO | 2029 | 1 | 0.99995 | 840859.2802 | 335754.0187 | 6293975.9995 | 903389.2986 | 342575.6612 | 6901127.1177 | 836455.6194 | 333995.6427 | 6144087.9644 | 862283.8003 | 377240.2318 | 6424838.5471 | 854662.7375 | 373906.0958 | 6263063.5081
PECO | 2029 | 2 | 0.99937 | 840374.0477 | 335560.266 | 6290343.951 | 902867.982 | 342377.9719 | 6897144.7021 | 836045.3396 | 333831.8185 | 6141074.3008 | 861831.9443 | 377042.5495 | 6421471.7877 | 854291.5609 | 373743.7098 | 6260343.4841
PECO | 2029 | 3 | 1 | 840908.8191 | 335773.7996 | 6294346.8067 | 903442.5214 | 342595.8439 | 6901533.695 | 836405.9459 | 333975.8081 | 6143723.0931 | 862496.9925 | 377333.5012 | 6426427.0325 | 854764.4339 | 373950.5869 | 6263808.75
PECO | 2029 | 4 | 1.0007 | 841464.9989 | 335995.8814 | 6298509.9082 | 904040.0612 | 342822.4379 | 6906098.3918 | 836792.4168 | 334130.1255 | 6146561.8703 | 863181.8998 | 377633.141 | 6431530.2465 | 855262.1463 | 374168.3309 | 6267456.0419
PECO | 2030 | 1 | 0.99981 | 846629.6194 | 332416.213 | 6255343.3878 | 916624.5245 | 340023.86 | 6955255.1949 | 841627.3292 | 330452.14 | 6101351.2759 | 868040.4384 | 372148.5534 | 6408968.0132 | 859752.4201 | 368595.2926 | 6242520.8659
PECO | 2030 | 2 | 0.99935 | 846242.2947 | 332264.1359 | 6252481.6301 | 916205.1778 | 339868.3025 | 6952073.2345 | 841311.6909 | 330328.2095 | 6099063.0656 | 867679.1882 | 371993.6773 | 6406300.8088 | 859468.5905 | 368473.6085 | 6240460.0258
PECO | 2030 | 3 | 1.0001 | 846838.1277 | 332498.0806 | 6256883.9566 | 916850.2712 | 340107.6013 | 6956968.1383 | 841818.4285 | 330527.1723 | 6102736.6444 | 868389.0184 | 372297.9975 | 6411541.67 | 860080.8156 | 368736.0832 | 6244905.2918
PECO | 2030 | 4 | 1.0008 | 847444.3504 | 332736.1047 | 6261363.0472 | 917506.6131 | 340351.0727 | 6961948.3954 | 842324.0557 | 330725.6991 | 6106402.1731 | 869109.8793 | 372607.0469 | 6416863.973 | 860691.0521 | 368997.7054 | 6249336.1183
PECO | 2031 | 1 | 0.99982 | 852589.0828 | 329853.0892 | 6228117.8483 | 929886.2547 | 337607.7653 | 7013462.5654 | 847141.5004 | 327745.5067 | 6071196.4593 | 871131.9781 | 367183.249 | 6400834.8344 | 862377.224 | 363493.1089 | 6231027.7126
PECO | 2031 | 2 | 0.99934 | 852178.8206 | 329694.3653 | 6225120.9052 | 929438.7976 | 337445.3099 | 7010087.7179 | 846841.7554 | 327629.5401 | 6069048.2811 | 870738.8692 | 367017.553 | 6397946.3797 | 862104.2507 | 363378.0502 | 6229055.3685
PECO | 2031 | 3 | 1.0001 | 852783.2079 | 329928.1931 | 6229535.9224 | 930097.9797 | 337684.6349 | 7015059.454 | 847342.6065 | 327823.3114 | 6072637.7232 | 871452.7395 | 367318.4503 | 6403191.6995 | 862705.2242 | 363631.3614 | 6233397.6477
PECO | 2031 | 4 | 1.0008 | 853404.2307 | 330168.4569 | 6234072.4608 | 930775.3054 | 337930.5471 | 7020168.0345 | 847855.5084 | 328021.7449 | 6076313.5297 | 872183.6705 | 367626.5386 | 6408562.3764 | 863318.6702 | 363889.9296 | 6237830.0455
PECO | 2032 | 1 | 0.99979 | 860859.3333 | 327301.8826 | 6212307.5103 | 945523.8281 | 335232.5238 | 7075566.9647 | 854942.4146 | 325052.2484 | 6052269.3444 | 875580.5419 | 363185.3798 | 6403832.8615 | 866342.0797 | 359353.3229 | 6230448.5905
PECO | 2032 | 2 | 0.99931 | 860438.631 | 327141.9301 | 6209271.5532 | 945061.7502 | 335068.6955 | 7072109.1323 | 854652.3462 | 324941.9633 | 6050215.906 | 875175.7684 | 363017.4822 | 6400872.4231 | 866079.3507 | 359244.3446 | 6228559.13
PECO | 2032 | 3 | 1.0001 | 861087.7702 | 327388.7352 | 6213956.0027 | 945774.7314 | 335321.4808 | 7077444.5308 | 855192.2784 | 325147.2475 | 6054038.1687 | 875931.8281 | 363331.0911 | 6406402.1029 | 866716.9483 | 359508.8161 | 6233144.5227
PECO | 2032 | 4 | 1.0008 | 861759.5559 | 327644.1505 | 6218803.8786 | 946512.5864 | 335583.085 | 7082966.0654 | 855757.0597 | 325361.9794 | 6058036.3428 | 876712.3813 | 363654.8597 | 6412110.9234 | 867380.6123 | 359784.0998 | 6237917.3768
PECO | 2033 | 1 | 0.99976 | 864400.449 | 324804.104 | 6190812.5572 | 955846.3119 | 332930.3224 | 7124832.7173 | 858061.2266 | 322422.0998 | 6027937.1867 | 879706.2879 | 357567.9204 | 6406424.375 | 870004.298 | 353624.422 | 6229634.8043
PECO | 2033 | 2 | 0.99929 | 863991.0414 | 324650.2664 | 6187880.3909 | 955393.5926 | 332772.636 | 7121458.1693 | 857771.7627 | 322313.3319 | 6025903.6831 | 879310.9494 | 357407.23 | 6403545.3393 | 869738.2892 | 353516.2993 | 6227730.0582
PECO | 2033 | 3 | 1.0001 | 864677.4699 | 324908.1963 | 6192796.5728 | 956152.639 | 333037.019 | 7127116.0653 | 858349.6314 | 322530.4698 | 6029963.2493 | 880106.0408 | 357730.4051 | 6409335.5591 | 870414.5642 | 353791.18 | 6232572.5011
PECO | 2033 | 4 | 1.0009 | 865363.9932 | 325166.162 | 6197713.4345 | 956911.7905 | 333301.4387 | 7132774.7436 | 858929.5452 | 322748.3762 | 6034037.1825 | 880900.3395 | 358053.258 | 6415120.0062 | 871092.6628 | 354066.8018 | 6237428.0015
PECO | 2034 | 1 | 0.99979 | 868745.0642 | 322230.5209 | 6177804.1281 | 966804.6398 | 330659.8164 | 7176361.0758 | 861980.1702 | 319721.3206 | 6012044.1149 | 883319.587 | 351783.46 | 6411536.2647 | 873161.5426 | 347738.0023 | 6231368.2917
PECO | 2034 | 2 | 0.99932 | 868336.1195 | 322078.8372 | 6174896.0477 | 966349.5355 | 330504.1648 | 7172982.9442 | 861696.69 | 319616.1736 | 6010066.9289 | 882922.6315 | 351625.3718 | 6408654.981 | 872900.9831 | 347634.234 | 6229508.7937
PECO | 2034 | 3 | 1.0001 | 868987.4146 | 322320.4123 | 6179527.5259 | 967074.3455 | 330752.0593 | 7178363.037 | 862266.5629 | 319827.548 | 6014041.6153 | 883675.9894 | 351925.3978 | 6414123.1962 | 873567.1933 | 347899.5533 | 6234263.2418
PECO | 2034 | 4 | 1.0008 | 869634.9774 | 322560.603 | 6184132.4627 | 967795.002 | 330998.5332 | 7183712.2985 | 862818.4175 | 320032.2391 | 6017890.6298 | 884426.3231 | 352224.2194 | 6419569.4602 | 874215.2894 | 348157.6587 | 6238888.4174
PECO | 2035 | 1 | 0.9998 | 873046.9199 | 319314.3295 | 6171385.877 | 977505.4306 | 328369.3929 | 7228586.4946 | 865895.9422 | 316698.8806 | 6002960.9687 | 886643.7253 | 346733.1939 | 6423999.7507 | 876083.5742 | 342603.5139 | 6240701.568
PECO | 2035 | 2 | 0.99932 | 872623.5546 | 319159.4849 | 6168393.1965 | 977031.4104 | 328210.1572 | 7225081.1475 | 865611.1222 | 316594.7085 | 6000986.4088 | 886230.2264 | 346571.49 | 6421003.8271 | 875822.286 | 342501.3338 | 6238840.3051
PECO | 2035 | 3 | 1.0001 | 873267.6981 | 319395.0785 | 6172946.5117 | 977752.6245 | 328452.4317 | 7230414.4768 | 866156.2152 | 316794.0746 | 6004765.3526 | 886974.4605 | 346862.5321 | 6426396.0263 | 876461.8716 | 342751.4518 | 6243396.335
PECO | 2035 | 4 | 1.0008 | 873930.8441 | 319637.6222 | 6177634.1523 | 978495.1148 | 328701.8534 | 7235905.1422 | 866705.8199 | 316995.0909 | 6008575.5745 | 887737.4785 | 347160.9199 | 6431924.3204 | 877105.0615 | 343002.9793 | 6247978.0398
PECO | 2036 | 1 | 0.99978 | 880518.5727 | 316390.7884 | 6175631.7759 | 991497.7035 | 326086.7566 | 7286399.5222 | 872888.7341 | 313649.2101 | 6003869.486 | 892586.6446 | 342346.169 | 6443417.3514 | 881529.037 | 338105.091 | 6256359.8892
PECO | 2036 | 2 | 0.9993 | 880091.6878 | 316237.3988 | 6172637.7628 | 991017.0147 | 325928.6663 | 7282866.997 | 872619.4359 | 313552.445 | 6002017.2097 | 892167.3322 | 342185.3443 | 6440390.4129 | 881283.7767 | 338011.0229 | 6254619.2355
PECO | 2036 | 3 | 1.0001 | 880774.5853 | 316482.7797 | 6177427.3538 | 991785.9836 | 326181.5671 | 7288518.0582 | 873186.8706 | 313756.3375 | 6005920.1168 | 892945.4034 | 342483.7688 | 6446007.1646 | 881941.9992 | 338263.4802 | 6259290.7514
PECO | 2036 | 4 | 1.0008 | 881449.8483 | 316725.4174 | 6182163.3987 | 992546.3556 | 326431.6405 | 7294105.9424 | 873737.8089 | 313954.3024 | 6009709.5589 | 893713.3267 | 342778.3011 | 6451550.6606 | 882580.8051 | 338508.4903 | 6263824.4645
PECO | 2037 | 1 | 0.99978 | 888789.6482 | 313519.2008 | 6186259.3861 | 1006167.7846 | 323848.7661 | 7346084.7953 | 880614.7595 | 310635.5212 | 6010620.0439 | 898261.16 | 338054.6369 | 6467605.3727 | 886656.6046 | 333687.3393 | 6276285.0052
PECO | 2037 | 2 | 0.99931 | 888370.9274 | 313371.4976 | 6183344.956 | 1005693.7654 | 323696.1966 | 7342623.9558 | 880343.0066 | 310539.6608 | 6008765.1999 | 897849.0313 | 337899.5349 | 6464637.9887 | 886408.5933 | 333594.0019 | 6274529.4334
PECO | 2037 | 3 | 1.0001 | 889052.8487 | 313612.0443 | 6188091.3458 | 1006465.7448 | 323944.6686 | 7348260.2183 | 880900.4546 | 310736.2997 | 6012570.051 | 898620.9002 | 338190.0227 | 6470195.5524 | 887052.9057 | 333836.4846 | 6279090.2608
PECO | 2037 | 4 | 1.0008 | 889741.2343 | 313854.8713 | 6192882.7288 | 1007245.0421 | 324195.496 | 7353949.9095 | 881464.31 | 310935.1988 | 6016418.6358 | 899398.2442 | 338482.5709 | 6475792.537 | 887703.1173 | 334081.1874 | 6283692.8473
PENLC | 1998 | 1 | 0.99843 | 153968.7556 | 99571.6795 | 1476944.0538 | 153968.7556 | 99571.6795 | 1476944.0538 | 146208.4 | 94553.0532 | 1489447.7133 | 166710.8094 | 102319.1131 | 1461479.4375 | 158679.8753 | 97390.1103 | 1474188.2782
PENLC | 1998 | 2 | 0.99742 | 153813.9794 | 99471.5857 | 1475459.3645 | 153813.9794 | 99471.5857 | 1475459.3645 | 146058.1766 | 94455.9037 | 1487917.3648 | 166543.927 | 102216.6887 | 1460016.4539 | 158517.4358 | 97290.4127 | 1472679.1614
PENLC | 1998 | 3 | 0.99548 | 153514.734 | 99278.0635 | 1472588.855 | 153514.734 | 99278.0635 | 1472588.855 | 145725.0016 | 94240.4392 | 1484523.2589 | 166220.7972 | 102018.3671 | 1457183.7184 | 158156.5225 | 97068.9014 | 1469326.1586
PENLC | 1998 | 4 | 1.0087 | 155547.2351 | 100592.4831 | 1492085.6054 | 155547.2351 | 100592.4831 | 1492085.6054 | 147663.7374 | 95494.2208 | 1504273.4624 | 168418.5606 | 103367.2491 | 1476450.5318 | 160258.1738 | 98358.7943 | 1488851.1901
PENLC | 1999 | 1 | 0.9975 | 136595.5281 | 87805.8064 | 1686397.5727 | 136595.5281 | 87805.8064 | 1686397.5727 | 129853.1725 | 83471.7116 | 1696867.0659 | 148314.7333 | 90481.715 | 1671815.1782 | 141314.284 | 86210.9818 | 1682486.3246
PENLC | 1999 | 2 | 1.0005 | 137010.4313 | 88072.5129 | 1691519.9342 | 137010.4313 | 88072.5129 | 1691519.9342 | 130243.7656 | 83722.7912 | 1701971.1733 | 148765.3812 | 90756.6398 | 1676894.9164 | 141739.4699 | 86470.3731 | 1687548.5831
PENLC | 1999 | 3 | 0.9996 | 136883.0061 | 87990.6019 | 1689946.7534 | 136883.0061 | 87990.6019 | 1689946.7534 | 130263.4439 | 83735.4407 | 1702228.3213 | 148627.1748 | 90672.3248 | 1675337.0433 | 141761.196 | 86483.6275 | 1687807.2541
PENLC | 1999 | 4 | 1.0024 | 137261.414 | 88233.8486 | 1694618.5474 | 137261.414 | 88233.8486 | 1694618.5474 | 130526.1931 | 83904.3401 | 1705661.8179 | 149037.3154 | 90922.5375 | 1679960.1793 | 142046.3722 | 86657.6036 | 1691202.5579
PENLC | 2000 | 1 | 0.99541 | 138166.5549 | 88257.0216 | 1926391.5977 | 138166.5549 | 88257.0216 | 1926391.5977 | 131372.176 | 83916.9579 | 1935727.7017 | 150465.9742 | 91216.7121 | 1914554.7197 | 143382.6521 | 86922.6027 | 1924049.6603
PENLC | 2000 | 2 | 1.0025 | 139153.2332 | 88887.2847 | 1940148.3909 | 139153.2332 | 88887.2847 | 1940148.3909 | 132274.7169 | 84493.4764 | 1949026.3584 | 151540.4796 | 91868.1075 | 1928226.909 | 144367.742 | 87519.7919 | 1937268.5673
PENLC | 2000 | 3 | 0.99929 | 138705.2773 | 88601.1428 | 1933902.7521 | 138705.2773 | 88601.1428 | 1933902.7521 | 131881.1261 | 84242.0613 | 1943226.9207 | 151053.7156 | 91573.0175 | 1922033.2413 | 143938.9824 | 87259.8657 | 1931515.0473
PENLC | 2000 | 4 | 1.0028 | 139192.0162 | 88912.0582 | 1940689.1234 | 139192.0162 | 88912.0582 | 1940689.1234 | 132387.5825 | 84565.5719 | 1950689.3973 | 151582.1588 | 91893.3746 | 1928757.2424 | 144490.3364 | 87594.1121 | 1938913.6589
PENLC | 2001 | 1 | 0.99993 | 142234.2411 | 90281.7897 | 2142847.5781 | 142234.2411 | 90281.7897 | 2142847.5781 | 135348.7797 | 85911.3106 | 2153039.5039 | 154887.4479 | 93304.3728 | 2128919.5773 | 147716.3715 | 88984.5083 | 2139312.6065
PENLC | 2001 | 2 | 1.001 | 142390.0687 | 90380.6998 | 2145195.2188 | 142390.0687 | 90380.6998 | 2145195.2188 | 135468.5567 | 85987.3379 | 2154944.8376 | 155056.2524 | 93406.0608 | 2131239.7862 | 147846.3734 | 89062.8216 | 2141195.3675
PENLC | 2001 | 3 | 0.99923 | 142134.0086 | 90218.1681 | 2141337.5142 | 142134.0086 | 90218.1681 | 2141337.5142 | 135256.3362 | 85852.633 | 2151568.9738 | 154777.4788 | 93238.1273 | 2127408.0587 | 147614.7492 | 88923.2909 | 2137840.8545
PENLC | 2001 | 4 | 0.99981 | 142217.3199 | 90271.0492 | 2142592.6503 | 142217.3199 | 90271.0492 | 2142592.6503 | 135353.8193 | 85914.5095 | 2153119.6717 | 154868.4926 | 93292.9541 | 2128659.0383 | 147721.3432 | 88987.5033 | 2139384.6099
PENLC | 2002 | 1 | 0.99671 | 146936.2421 | 92211.3615 | 2324743.3085 | 146936.2421 | 92211.3615 | 2324743.3085 | 140039.5385 | 87883.2636 | 2337870.346 | 159828.0379 | 95191.517 | 2306362.3485 | 152668.3881 | 90927.3219 | 2319742.464
PENLC | 2002 | 2 | 0.99514 | 146705.0378 | 92066.2668 | 2321085.3219 | 146705.0378 | 92066.2668 | 2321085.3219 | 139805.4055 | 87736.331 | 2333961.6457 | 159578.0676 | 95042.6379 | 2302755.2089 | 152414.3516 | 90776.0211 | 2315882.4696
PENLC | 2002 | 3 | 1.0036 | 147947.6582 | 92846.0861 | 2340745.3699 | 147947.6582 | 92846.0861 | 2340745.3699 | 140967.8024 | 88465.8053 | 2353367.1169 | 160927.8689 | 95846.5622 | 2322233.2119 | 153680.0366 | 91529.8468 | 2335114.1079
PENLC | 2002 | 4 | 1.0046 | 148096.2727 | 92939.3507 | 2343096.6661 | 148096.2727 | 92939.3507 | 2343096.6661 | 141065.3585 | 88527.0276 | 2354995.7542 | 161090.1128 | 95943.1925 | 2324574.435 | 153786.879 | 91593.4807 | 2336737.5396
PENLC | 2003 | 1 | 0.9974 | 144766.9592 | 89790.2696 | 2369516.865 | 144766.9592 | 89790.2696 | 2369516.865 | 137835.4052 | 85491.042 | 2378426.7487 | 157914.0804 | 92954.5073 | 2356857.9615 | 150682.5192 | 88697.7228 | 2365929.3385
PENLC | 2003 | 2 | 0.99419 | 144301.0197 | 89501.2753 | 2361890.46 | 144301.0197 | 89501.2753 | 2361890.46 | 137415.2308 | 85230.433 | 2371176.4054 | 157408.1899 | 92656.72 | 2349307.5777 | 150225.2433 | 88428.552 | 2358749.4578
PENLC | 2003 | 3 | 0.99986 | 145123.7103 | 90011.541 | 2375356.0971 | 145123.7103 | 90011.541 | 2375356.0971 | 138226.5411 | 85733.6402 | 2385176.0172 | 158302.6576 | 93183.2393 | 2362657.4523 | 151109.681 | 88949.1672 | 2372636.3849
PENLC | 2003 | 4 | 1.0085 | 146385.089 | 90793.8985 | 2396002.0926 | 146385.089 | 90793.8985 | 2396002.0926 | 139444.3661 | 86488.9841 | 2406190.2669 | 159676.1933 | 93991.757 | 2383157.3884 | 152438.9633 | 89731.6356 | 2393508.0022
PENLC | 2004 | 1 | 0.99622 | 140811.3373 | 86514.8798 | 2358532.4223 | 140811.3373 | 86514.8798 | 2358532.4223 | 134131.3977 | 82410.7062 | 2366895.2439 | 154373.8728 | 89606.286 | 2346271.4709 | 147374.1464 | 85543.2961 | 2354804.0488
PENLC | 2004 | 2 | 0.99213 | 140233.9062 | 86160.1045 | 2348860.6883 | 140233.9062 | 86160.1045 | 2348860.6883 | 133612.3921 | 82091.8277 | 2357736.8221 | 153743.5547 | 89240.418 | 2336691.4999 | 146806.1824 | 85213.6215 | 2345728.8882
PENLC | 2004 | 3 | 1.004 | 141916.6762 | 87194.0031 | 2377046.3988 | 141916.6762 | 87194.0031 | 2377046.3988 | 135210.5526 | 83073.742 | 2385938.1121 | 155584.132 | 90308.7807 | 2364665.7547 | 148558.5719 | 86230.7957 | 2373729.281
PENLC | 2004 | 4 | 1.0076 | 142420.5964 | 87503.6131 | 2385486.8555 | 142420.5964 | 87503.6131 | 2385486.8555 | 135683.5906 | 83364.3779 | 2394285.3853 | 156135.7853 | 90628.9878 | 2373050.1298 | 149077.6801 | 86532.1119 | 2382023.8024
PENLC | 2005 | 1 | 0.99603 | 143313.3035 | 86252.3649 | 2468322.5873 | 143313.3035 | 86252.3649 | 2468322.5873 | 136756.9034 | 82306.4297 | 2480550.7365 | 155950.0292 | 91101.1356 | 2448275.0731 | 149155.4266 | 87131.941 | 2460808.4834
PENLC | 2005 | 2 | 0.99635 | 143359.3044 | 86280.0503 | 2469114.8744 | 143359.3044 | 86280.0503 | 2469114.8744 | 136800.7822 | 82332.8379 | 2481346.627 | 156001.6398 | 91131.2849 | 2449085.3136 | 149204.5427 | 87160.6331 | 2461618.8137
PENLC | 2005 | 3 | 1.0047 | 144564.0459 | 87005.1177 | 2489864.4516 | 144564.0459 | 87005.1177 | 2489864.4516 | 137936.5253 | 83016.3789 | 2501947.184 | 157309.753 | 91895.4438 | 2469621.5137 | 150440.8129 | 87882.8235 | 2482015.1502
PENLC | 2005 | 4 | 1.0029 | 144300.0426 | 86846.2287 | 2485317.4537 | 144300.0426 | 86846.2287 | 2485317.4537 | 137654.8483 | 82846.8531 | 2496838.0155 | 157023.1658 | 91728.0285 | 2465122.3519 | 150134.2063 | 87703.7136 | 2476956.6681
PENLC | 2006 | 1 | 0.99808 | 141180.5989 | 83536.2454 | 2517700.2616 | 141180.5989 | 83536.2454 | 2517700.2616 | 134544.3278 | 79609.5786 | 2527281.2983 | 153867.2098 | 88815.1188 | 2501588.481 | 146966.2649 | 84831.7604 | 2511458.0442
PENLC | 2006 | 2 | 0.9979 | 141155.2349 | 83521.2376 | 2517247.9396 | 141155.2349 | 83521.2376 | 2517247.9396 | 134489.0788 | 79576.8879 | 2526243.5001 | 153839.7739 | 88799.2823 | 2501142.4252 | 146906.1526 | 84797.0624 | 2510430.8049
PENLC | 2006 | 3 | 1.0021 | 141755.6431 | 83876.4978 | 2527955.134 | 141755.6431 | 83876.4978 | 2527955.134 | 135088.2061 | 79931.3902 | 2537497.5091 | 154493.4989 | 89176.6249 | 2511770.7518 | 147559.9533 | 85174.4488 | 2521603.3897
PENLC | 2006 | 4 | 1.0019 | 141715.3797 | 83852.674 | 2527237.1083 | 141715.3797 | 83852.674 | 2527237.1083 | 135068.0762 | 79919.4794 | 2537119.3905 | 154449.833 | 89151.4201 | 2511060.8261 | 147538.0534 | 85161.8077 | 2521229.1492
PENLC | 2007 | 1 | 0.99823 | 146473.1529 | 85425.6361 | 2675682.6132 | 146473.1529 | 85425.6361 | 2675682.6132 | 139748.299 | 81503.5869 | 2687539.5737 | 159415.5514 | 91156.7499 | 2655389.204 | 152446.0943 | 87171.486 | 2667583.2946
PENLC | 2007 | 2 | 0.99584 | 146122.1317 | 85220.9146 | 2669270.3708 | 146122.1317 | 85220.9146 | 2669270.3708 | 139408.4929 | 81305.4062 | 2681004.6662 | 159035.1345 | 90939.2206 | 2649052.5901 | 152076.7251 | 86960.2738 | 2661119.8744
PENLC | 2007 | 3 | 0.99986 | 146711.9655 | 85564.9157 | 2680045.096 | 146711.9655 | 85564.9157 | 2680045.096 | 139945.345 | 81618.5074 | 2691329.0221 | 159675.0613 | 91305.1425 | 2659711.8683 | 152660.7414 | 87294.2251 | 2671339.3037
PENLC | 2007 | 4 | 1.0061 | 147624.7256 | 86097.2529 | 2696718.8432 | 147624.7256 | 86097.2529 | 2696718.8432 | 140816.2316 | 82126.4233 | 2708077.2916 | 160666.5942 | 91872.1192 | 2676227.8579 | 153609.14 | 87836.5369 | 2687934.8888
PENLC | 2008 | 1 | 1.0024 | 147830.8966 | 84530.806 | 2774623.1107 | 147830.8966 | 84530.806 | 2774623.1107 | 140843.5285 | 80535.3769 | 2784921.7343 | 160971.3261 | 90701.2643 | 2756084.5769 | 153714.5072 | 86612.3209 | 2766728.3227
PENLC | 2008 | 2 | 1.0049 | 148211.1441 | 84748.2343 | 2781759.9366 | 148211.1441 | 84748.2343 | 2781759.9366 | 141221.4525 | 80751.4767 | 2792394.487 | 161383.1239 | 90933.2969 | 2763135.209 | 154125.0787 | 86843.6624 | 2774118.2544
PENLC | 2008 | 3 | 1.0001 | 147504.9862 | 84344.448 | 2768506.1311 | 147504.9862 | 84344.448 | 2768506.1311 | 140553.1958 | 80369.3625 | 2779180.9399 | 160615.3759 | 90500.6998 | 2749990.1434 | 153396.8249 | 86433.3189 | 2761010.3154
PENLC | 2008 | 4 | 0.99257 | 146388.6409 | 83706.1134 | 2747553.5594 | 146388.6409 | 83706.1134 | 2747553.5594 | 139487.6661 | 79760.0847 | 2758112.0497 | 159402.4915 | 89817.2853 | 2729223.6386 | 152236.1669 | 85779.332 | 2740119.4742
PENLC | 2009 | 1 | 1.0021 | 146895.3718 | 82879.5981 | 2874721.1081 | 146895.3718 | 82879.5981 | 2874721.1081 | 139819.1019 | 78887.1074 | 2883744.0674 | 160071.8128 | 89445.0831 | 2859648.0237 | 152707.6822 | 85330.147 | 2868978.5739
PENLC | 2009 | 2 | 0.99594 | 145994.7129 | 82371.4387 | 2857095.3423 | 145994.7129 | 82371.4387 | 2857095.3423 | 138926.9339 | 78383.7387 | 2865343.262 | 159091.0464 | 88897.0495 | 2842126.8463 | 151733.8142 | 84785.9681 | 2850682.1382
PENLC | 2009 | 3 | 0.99683 | 146126.4745 | 82445.7798 | 2859673.8994 | 146126.4745 | 82445.7798 | 2859673.8994 | 139045.8319 | 78450.822 | 2867795.512 | 159233.8515 | 88976.8462 | 2844678.0283 | 151863.0174 | 84858.1644 | 2853109.5278
PENLC | 2009 | 4 | 1.0052 | 147345.6719 | 83133.6612 | 2883533.4152 | 147345.6719 | 83133.6612 | 2883533.4152 | 140241.3796 | 79125.36 | 2892453.4701 | 160558.6461 | 89717.1163 | 2868345.1947 | 153165.5411 | 85585.9899 | 2877580.5473
PENLC | 2010 | 1 | 0.99509 | 144759.1003 | 80663.4346 | 2872381.85 | 144759.1003 | 80663.4346 | 2872381.85 | 137924.1404 | 76854.8219 | 2884908.3811 | 157297.8711 | 87245.4585 | 2850059.4087 | 150221.8428 | 83320.7307 | 2863006.5249
PENLC | 2010 | 2 | 0.99503 | 144749.9869 | 80658.3564 | 2872201.0177 | 144749.9869 | 80658.3564 | 2872201.0177 | 137903.7146 | 76843.4401 | 2884481.1406 | 157290.0563 | 87241.1241 | 2849917.8134 | 150201.3031 | 83309.3383 | 2862615.0689
PENLC | 2010 | 3 | 1.0025 | 145838.8263 | 81265.0852 | 2893806.3085 | 145838.8263 | 81265.0852 | 2893806.3085 | 138936.2099 | 77418.7726 | 2906077.4639 | 158471.6121 | 87896.4755 | 2871326.268 | 151324.511 | 83932.327 | 2884021.7533
PENLC | 2010 | 4 | 1.0074 | 146546.6098 | 81659.4801 | 2907850.5001 | 146546.6098 | 81659.4801 | 2907850.5001 | 139629.9153 | 77805.3229 | 2920587.4449 | 159239.2517 | 88322.2477 | 2885235.0274 | 152078.8349 | 84350.7137 | 2898398.0525
PENLC | 2011 | 1 | 0.99896 | 149786.7238 | 82354.1964 | 3014867.8257 | 149786.7238 | 82354.1964 | 3014867.8257 | 142667.0141 | 78439.7109 | 3026767.3224 | 162792.0422 | 89540.9707 | 2992863.8692 | 155417.3934 | 85484.6716 | 3005194.3078
PENLC | 2011 | 2 | 1.0001 | 149960.978 | 82450.0031 | 3018375.1698 | 149960.978 | 82450.0031 | 3018375.1698 | 142832.7824 | 78530.8519 | 3030284.1978 | 162981.7104 | 89645.2945 | 2996350.8401 | 155598.1976 | 85584.1199 | 3008690.3901
PENLC | 2011 | 3 | 0.99904 | 149798.4109 | 82360.6221 | 3015103.062 | 149798.4109 | 82360.6221 | 3015103.062 | 142701.7007 | 78458.7819 | 3027503.2196 | 162804.4679 | 89547.8053 | 2993092.3107 | 155454.9503 | 85505.3292 | 3005920.5201
PENLC | 2011 | 4 | 1.0019 | 150222.5266 | 82593.805 | 3023639.5497 | 150222.5266 | 82593.805 | 3023639.5497 | 143082.0288 | 78667.8899 | 3035572.1097 | 163263.3664 | 89800.2145 | 3001528.9683 | 155867.5963 | 85732.298 | 3013899.5579
PENLC | 2012 | 1 | 1.0037 | 147865.2632 | 80207.6334 | 3046096.0881 | 147865.2632 | 80207.6334 | 3046096.0881 | 140776.2509 | 76362.2888 | 3057560.5973 | 160708.8094 | 87650.118 | 3024629.0673 | 153359.6055 | 83641.8836 | 3036536.5949
PENLC | 2012 | 2 | 1.0012 | 147493.4955 | 80005.9728 | 3038437.4944 | 147493.4955 | 80005.9728 | 3038437.4944 | 140449.5581 | 76185.0784 | 3050465.0625 | 160303.8199 | 87429.2379 | 3017006.9392 | 153002.9354 | 83447.3567 | 3029474.4889
PENLC | 2012 | 3 | 0.99995 | 147311.024 | 79906.9934 | 3034678.4937 | 147311.024 | 79906.9934 | 3034678.4937 | 140260.8324 | 76082.7065 | 3046366.0715 | 160104.5663 | 87320.5656 | 3013256.8769 | 152796.57 | 83334.8056 | 3025388.4318
PENLC | 2012 | 4 | 0.99515 | 146603.3832 | 79523.1426 | 3020100.7488 | 146603.3832 | 79523.1426 | 3020100.7488 | 139564.5393 | 75705.0112 | 3031243.0797 | 159336.5358 | 86901.684 | 2998802.1158 | 152038.9642 | 82921.6096 | 3010387.7565
PENLC | 2013 | 1 | 1.0026 | 144404.8654 | 77431.2701 | 3059226.1288 | 144404.8654 | 77431.2701 | 3059226.1288 | 137440.3829 | 73696.848 | 3069533.239 | 157042.8213 | 84087.6119 | 3040096.0963 | 149811.3812 | 80215.5818 | 3050802.059
PENLC | 2013 | 2 | 0.99974 | 143994.5395 | 77211.2495 | 3050533.3499 | 143994.5395 | 77211.2495 | 3050533.3499 | 137086.1616 | 73506.9112 | 3061622.2166 | 156595.8798 | 83848.2998 | 3031444.0279 | 149424.6907 | 80008.5307 | 3042927.3824
PENLC | 2013 | 3 | 0.99785 | 143721.7464 | 77064.9752 | 3044754.2106 | 143721.7464 | 77064.9752 | 3044754.2106 | 136792.1078 | 73349.2367 | 3055054.9473 | 156299.0107 | 83689.3431 | 3025697.1208 | 149104.0395 | 79836.84 | 3036397.5481
PENLC | 2013 | 4 | 0.99982 | 144005.3966 | 77217.0712 | 3050763.3574 | 144005.3966 | 77217.0712 | 3050763.3574 | 137074.315 | 73500.5589 | 3061357.6388 | 156606.6943 | 83854.0903 | 3031653.3785 | 149410.9644 | 80001.1811 | 3042647.8553
PENLC | 2014 | 1 | 0.99923 | 147520.1105 | 75856.9409 | 3164334.7088 | 147520.1105 | 75856.9409 | 3164334.7088 | 140308.6422 | 72148.7012 | 3174562.7365 | 160315.8966 | 82848.7839 | 3145958.2158 | 152819.1735 | 78974.593 | 3156605.6786
PENLC | 2014 | 2 | 0.99908 | 147498.0821 | 75845.6135 | 3163862.1951 | 147498.0821 | 75845.6135 | 3163862.1951 | 140291.0808 | 72139.6709 | 3174165.4004 | 160292.755 | 82836.8247 | 3145504.0982 | 152800.7112 | 78965.052 | 3156224.3254
PENLC | 2014 | 3 | 1.0022 | 147964.0489 | 76085.2203 | 3173857.273 | 147964.0489 | 76085.2203 | 3173857.273 | 140701.6101 | 72350.7709 | 3183453.8575 | 160796.9062 | 83097.3623 | 3155397.3061 | 153246.0271 | 79195.1843 | 3165422.6902
PENLC | 2014 | 4 | 0.99944 | 147551.4179 | 75873.0396 | 3165006.2583 | 147551.4179 | 75873.0396 | 3165006.2583 | 140343.0728 | 72166.4059 | 3175341.7476 | 160348.8957 | 82865.8374 | 3146605.7745 | 152855.8962 | 78993.5707 | 3157364.2169
PENLC | 2015 | 1 | 0.99983 | 144424.19 | 71482.5846 | 3130602.9784 | 144424.19 | 71482.5846 | 3130602.9784 | 137381.8575 | 67996.9904 | 3142368.2178 | 156649.1782 | 78351.1326 | 3110562.2596 | 149342.7013 | 74696.6561 | 3122782.4574
PENLC | 2015 | 2 | 0.99843 | 144222.601 | 71382.8084 | 3126233.2452 | 144222.601 | 71382.8084 | 3126233.2452 | 137206.2012 | 67910.0495 | 3138350.3877 | 156430.7424 | 78241.8777 | 3106224.8089 | 149151.7575 | 74601.1519 | 3118789.789
PENLC | 2015 | 3 | 1.0003 | 144499.13 | 71519.6761 | 3132227.4106 | 144499.13 | 71519.6761 | 3132227.4106 | 137397.2202 | 68004.5941 | 3142719.6118 | 156729.8742 | 78391.4943 | 3112164.6309 | 149358.7899 | 74704.7032 | 3123118.874
PENLC | 2015 | 4 | 1.0014 | 144649.0416 | 71593.8747 | 3135476.9611 | 144649.0416 | 71593.8747 | 3135476.9611 | 137521.8894 | 68066.299 | 3145571.1998 | 156891.4745 | 78472.3218 | 3115373.5053 | 149493.513 | 74772.0875 | 3125935.957
PENLC | 2016 | 1 | 1.0019 | 141126.1517 | 68233.573 | 3100918.4621 | 141126.1517 | 68233.573 | 3100918.4621 | 134233.9666 | 64901.2465 | 3113517.084 | 152742.9768 | 74058.4701 | 3078967.59 | 145608.1248 | 70599.0886 | 3092029.2261
PENLC | 2016 | 2 | 0.99968 | 140809.3648 | 68080.4086 | 3093957.808 | 140809.3648 | 68080.4086 | 3093957.808 | 134007.6699 | 64791.8336 | 3108268.1992 | 152400.2858 | 73892.314 | 3072059.6809 | 145362.6299 | 70480.0587 | 3086816.0736
PENLC | 2016 | 3 | 1.0016 | 141072.9383 | 68207.8447 | 3099749.2223 | 141072.9383 | 68207.8447 | 3099749.2223 | 134164.3788 | 64867.6013 | 3111903.0152 | 152683.6319 | 74029.6963 | 3077771.326 | 145531.1147 | 70561.7498 | 3090393.8961
PENLC | 2016 | 4 | 0.99684 | 140409.3427 | 67887.0006 | 3085168.2544 | 140409.3427 | 67887.0006 | 3085168.2544 | 133547.5052 | 64569.3469 | 3097594.8137 | 151965.5276 | 73681.5186 | 3063295.8983 | 144862.1172 | 70237.3818 | 3076187.5474
PENLC | 2017 | 1 | 1.0015 | 139167.7761 | 65746.8282 | 3123172.2325 | 139167.7761 | 65746.8282 | 3123172.2325 | 132158.9365 | 62435.6524 | 3136559.0101 | 150589.4114 | 72919.9718 | 3105390.3673 | 143319.7476 | 69399.7795 | 3119228.2769
PENLC | 2017 | 2 | 0.99892 | 138812.9174 | 65579.1828 | 3115208.5708 | 138812.9174 | 65579.1828 | 3115208.5708 | 131679.8236 | 62209.3058 | 3125188.111 | 150205.8045 | 72734.2176 | 3097479.7896 | 142800.1754 | 69148.1868 | 3107920.2433
PENLC | 2017 | 3 | 1.001 | 139100.2262 | 65714.9157 | 3121656.292 | 139100.2262 | 65714.9157 | 3121656.292 | 131830.2447 | 62280.369 | 3128758.0904 | 150515.3752 | 72884.1212 | 3103863.624 | 142962.2469 | 69226.6668 | 3111447.5871
PENLC | 2017 | 4 | 0.99863 | 138773.3281 | 65560.4797 | 3114320.117 | 138773.3281 | 65560.4797 | 3114320.117 | 131645.2272 | 62192.9615 | 3124367.0272 | 150161.1216 | 72712.5808 | 3096558.3568 | 142760.9732 | 69129.204 | 3107067.0432
PENLC | 2018 | 1 | 1.0028 | 138541.6035 | 64801.7055 | 3161144.8391 | 138541.6035 | 64801.7055 | 3161144.8391 | 131906.4691 | 61698.1755 | 3171642.9174 | 149406.8476 | 72238.896 | 3137987.6829 | 142575.3 | 68935.8114 | 3148971.7124
PENLC | 2018 | 2 | 1.0004 | 138211.2445 | 64647.1828 | 3153606.9404 | 138211.2445 | 64647.1828 | 3153606.9404 | 131704.5928 | 61603.7496 | 3166788.8757 | 149050.1532 | 72066.4326 | 3130496.041 | 142356.6084 | 68830.073 | 3144141.6072
PENLC | 2018 | 3 | 1.0005 | 138232.9679 | 64657.3437 | 3154102.6083 | 138232.9679 | 64657.3437 | 3154102.6083 | 131732.1088 | 61616.6199 | 3167450.4875 | 149072.4644 | 72077.2202 | 3130964.6421 | 142385.4412 | 68844.0138 | 3144778.4197
PENLC | 2018 | 4 | 0.99637 | 137660.1803 | 64389.427 | 3141033.1454 | 137660.1803 | 64389.427 | 3141033.1454 | 131169.3948 | 61353.415 | 3153920.2333 | 148455.265 | 71778.8015 | 3118001.6212 | 141777.6129 | 68550.126 | 3131353.6937
PENLC | 2019 | 1 | 1.0012 | 135515.6222 | 62760.4664 | 3135212.7739 | 135515.6222 | 62760.4664 | 3135212.7739 | 128970.5361 | 59729.2833 | 3145083.1832 | 146102.0446 | 70525.6839 | 3116703.4396 | 139366.317 | 67274.2455 | 3126986.7257
PENLC | 2019 | 2 | 0.99913 | 135237.8247 | 62631.8118 | 3128785.8068 | 135237.8247 | 62631.8118 | 3128785.8068 | 128665.0766 | 59587.8179 | 3137634.2304 | 145802.5804 | 70381.1279 | 3110315.1569 | 139036.2035 | 67114.8947 | 3119579.9112
PENLC | 2019 | 3 | 0.99961 | 135303.7288 | 62662.3336 | 3130310.5282 | 135303.7288 | 62662.3336 | 3130310.5282 | 128766.7209 | 59634.8917 | 3140112.9342 | 145873.2029 | 70415.2185 | 3111821.7018 | 139145.5756 | 67167.6903 | 3122033.9123
PENLC | 2019 | 4 | 1.0001 | 135367.0074 | 62691.6393 | 3131774.5049 | 135367.0074 | 62691.6393 | 3131774.5049 | 128846.1794 | 59671.6908 | 3142050.6131 | 145940.6241 | 70447.7638 | 3113259.9578 | 139230.9864 | 67208.9194 | 3123950.2893
PENLC | 2020 | 1 | 1.0317 | 107174.7394 | 49152.0352 | 2632789.8539 | 107174.7394 | 49152.0352 | 2632789.8539 | 102125.2196 | 46836.2454 | 2632107.2347 | 115242.6901 | 55560.4974 | 2616498.5723 | 110072.2763 | 53067.7513 | 2616104.2649
PENLC | 2020 | 2 | 0.94559 | 98227.4278 | 45048.6562 | 2412995.6065 | 98227.4278 | 45048.6562 | 2412995.6065 | 96039.3627 | 44045.1749 | 2475254.421 | 105620.1246 | 50921.2918 | 2398025.4617 | 103508.4433 | 49903.2137 | 2460100.6641
PENLC | 2020 | 3 | 1.011 | 105022.6374 | 48165.0471 | 2579922.6187 | 105022.6374 | 48165.0471 | 2579922.6187 | 99379.0172 | 45576.7934 | 2561328.4456 | 112920.153 | 54440.762 | 2563767.1134 | 107108.1838 | 51638.7109 | 2545656.2352
PENLC | 2020 | 4 | 1.0117 | 105092.7455 | 48197.1998 | 2581644.8507 | 105092.7455 | 48197.1998 | 2581644.8507 | 99729.7157 | 45737.6293 | 2570367.115 | 112995.8662 | 54477.2646 | 2565486.1253 | 107485.7969 | 51820.7648 | 2554631.0223
PENLC | 2021 | 1 | 0.99941 | 105207.3562 | 47778.1018 | 2571644.7292 | 105207.3562 | 47778.1018 | 2571644.7292 | 99919.4359 | 45376.6842 | 2574761.6521 | 112901.0715 | 54387.171 | 2555417.5593 | 107483.0049 | 51777.1575 | 2558955.688
PENLC | 2021 | 2 | 0.99487 | 104729.3672 | 47561.0314 | 2559960.9671 | 104729.3672 | 47561.0314 | 2559960.9671 | 99782.9795 | 45314.7149 | 2571245.3938 | 112388.2586 | 54140.1366 | 2543810.485 | 107336.8789 | 51706.7651 | 2555476.7185
PENLC | 2021 | 3 | 0.99913 | 105177.4463 | 47764.5188 | 2570913.6254 | 105177.4463 | 47764.5188 | 2570913.6254 | 100153.388 | 45482.9295 | 2580790.2178 | 112868.8233 | 54371.6362 | 2554687.6488 | 107734.5597 | 51898.3375 | 2564944.7039
PENLC | 2021 | 4 | 1.0066 | 105963.8029 | 48121.629 | 2590134.9981 | 105963.8029 | 48121.629 | 2590134.9981 | 100650.0231 | 45708.4678 | 2593587.7004 | 113711.6108 | 54777.6273 | 2573763.4098 | 108267.6465 | 52155.1383 | 2577636.4369
PENLC | 2022 | 1 | 0.99814 | 106648.7924 | 47934.4225 | 2588524.1258 | 107683.4656 | 48055.0917 | 2590371.809 | 101436.9376 | 45591.8995 | 2594095.3745 | 114335.6261 | 54951.9053 | 2572423.1732 | 109007.3407 | 52391.0287 | 2578336.7988
PENLC | 2022 | 2 | 0.99938 | 106780.7571 | 47993.7354 | 2591727.1039 | 107816.7106 | 48114.5539 | 2593577.0734 | 101323.381 | 45540.8602 | 2591191.3363 | 114477.4928 | 55020.0892 | 2575615.016 | 108885.8908 | 52332.6575 | 2575464.1604
PENLC | 2022 | 3 | 1.0006 | 106909.0982 | 48051.4197 | 2594842.132 | 107946.2968 | 48172.3834 | 2596694.325 | 101756.0477 | 45735.3269 | 2602256.1294 | 114614.77 | 55086.0673 | 2578703.5982 | 109349.9992 | 52555.717 | 2586441.6581
PENLC | 2022 | 4 | 1.0019 | 107050.2406 | 48114.8576 | 2598267.8668 | 108088.8085 | 48235.981 | 2600122.505 | 102177.1747 | 45924.6068 | 2613025.8122 | 114765.7957 | 55158.6531 | 2582101.5073 | 109801.7733 | 52772.8483 | 2597127.4133
PENLC | 2023 | 1 | 0.99915 | 107350.3972 | 47782.1121 | 2609440.8843 | 109524.6371 | 48022.9865 | 2613017.4072 | 102706.001 | 45714.8719 | 2615300.5543 | 115031.3251 | 55166.0282 | 2593465.9176 | 110316.0164 | 52904.6889 | 2599459.0087
PENLC | 2023 | 2 | 0.99776 | 107200.5421 | 47715.411 | 2605798.2528 | 109371.7469 | 47955.9491 | 2609369.7831 | 102658.9263 | 45693.9188 | 2614101.8488 | 114871.1797 | 55089.2266 | 2589855.3211 | 110265.8578 | 52880.6342 | 2598277.0857
PENLC | 2023 | 3 | 1.0002 | 107465.9456 | 47833.5432 | 2612249.5993 | 109642.5258 | 48074.6768 | 2615829.9719 | 102939.4334 | 45818.7737 | 2621244.6674 | 115154.7177 | 55225.204 | 2596247.8941 | 110566.5357 | 53024.8314 | 2605362.1831
PENLC | 2023 | 4 | 1.0029 | 107749.2962 | 47959.6638 | 2619137.201 | 109931.6153 | 48201.4331 | 2622727.0138 | 103146.0783 | 45910.7522 | 2626506.6617 | 115457.4545 | 55370.3887 | 2603073.319 | 110787.9494 | 53131.0157 | 2610579.5206
PENLC | 2024 | 1 | 0.9999 | 108062.8155 | 47657.9362 | 2629222.4283 | 111352.9138 | 48018.7625 | 2634393.3928 | 103190.4524 | 45509.1233 | 2636970.7578 | 115504.3236 | 55412.4554 | 2613392.7655 | 110559.8294 | 53040.3662 | 2621299.4315
PENLC | 2024 | 2 | 0.99816 | 107874.8329 | 47575.032 | 2624648.7184 | 111159.2079 | 47935.2306 | 2629810.6877 | 103072.4401 | 45457.0774 | 2633955.0236 | 115303.6677 | 55316.192 | 2608852.7389 | 110433.5116 | 52979.766 | 2618304.5211
PENLC | 2024 | 3 | 0.99997 | 108070.8526 | 47661.4807 | 2629417.9755 | 111361.1956 | 48022.3338 | 2634589.3247 | 103171.3981 | 45500.72 | 2636483.8367 | 115512.2835 | 55416.2741 | 2613572.8661 | 110539.0641 | 53030.4041 | 2620807.0998
PENLC | 2024 | 4 | 1.002 | 108285.8884 | 47756.3159 | 2634649.9023 | 111582.7783 | 48117.8871 | 2639831.5412 | 103272.1483 | 45545.1529 | 2639058.4484 | 115741.1501 | 55526.0714 | 2618751.1862 | 110646.5195 | 53081.9552 | 2623354.7949
PENLC | 2025 | 1 | 0.99994 | 108602.9995 | 47420.0286 | 2646376.899 | 112953.4989 | 47899.3317 | 2653004.9224 | 103309.3623 | 45108.6336 | 2653729.7728 | 115641.6385 | 55526.3241 | 2630631.5794 | 110269.272 | 52946.7363 | 2638223.6534
PENLC | 2025 | 2 | 0.99827 | 108422.2854 | 47341.1222 | 2641973.3584 | 112765.5456 | 47819.6278 | 2648590.3529 | 103184.6943 | 45054.1991 | 2650527.4 | 115449.4354 | 55434.0362 | 2626259.317 | 110136.28 | 52882.8791 | 2635041.7815
PENLC | 2025 | 3 | 0.99998 | 108607.642 | 47422.0557 | 2646490.0253 | 112958.3274 | 47901.3793 | 2653118.332 | 103269.411 | 45091.1894 | 2652703.5344 | 115645.9596 | 55528.3989 | 2630729.8761 | 110226.2407 | 52926.0745 | 2637194.1179
PENLC | 2025 | 4 | 1.0018 | 108806.3241 | 47508.8076 | 2651331.3998 | 113164.9685 | 47989.008 | 2657971.832 | 103365.2952 | 45133.056 | 2655166.5322 | 115856.6446 | 55629.5612 | 2635522.5678 | 110328.1292 | 52974.9971 | 2639631.8294
PENLC | 2026 | 1 | 0.99999 | 109337.5296 | 47151.5918 | 2662472.9995 | 114717.9926 | 47748.0799 | 2670993.2608 | 103664.0649 | 44704.9215 | 2668781.8223 | 115780.0826 | 55603.1687 | 2646753.6962 | 110037.5294 | 52845.3183 | 2653381.961
PENLC | 2026 | 2 | 0.99851 | 109175.4865 | 47081.7111 | 2658527.0967 | 114547.9754 | 47677.3152 | 2667034.7306 | 103556.6009 | 44658.5779 | 2666015.2145 | 115608.6714 | 55520.8488 | 2642835.2061 | 109923.5577 | 52790.5835 | 2650633.7118
PENLC | 2026 | 3 | 1 | 109340.8336 | 47153.0167 | 2662553.4547 | 114721.4591 | 47749.5228 | 2671073.9734 | 103648.0099 | 44697.9978 | 2668368.4958 | 115783.0057 | 55604.5725 | 2646820.5204 | 110020.1529 | 52836.9732 | 2652962.9531
PENLC | 2026 | 4 | 1.0015 | 109500.9347 | 47222.06 | 2666452.069 | 114889.4388 | 47819.4395 | 2674985.0638 | 103749.2189 | 44741.644 | 2670974.0713 | 115951.8118 | 55685.6413 | 2650679.4573 | 110127.1457 | 52888.3563 | 2655542.9174
PENLC | 2027 | 1 | 0.99996 | 109922.426 | 46837.4204 | 2677747.9605 | 116297.4665 | 47549.3333 | 2687987.681 | 104035.7001 | 44329.1146 | 2683625.8434 | 115753.6106 | 54637.8106 | 2662128.5749 | 109820.2614 | 51837.1618 | 2668356.4442
PENLC | 2027 | 2 | 0.99852 | 109764.8019 | 46770.2575 | 2673908.1838 | 116130.7009 | 47481.1495 | 2684133.2211 | 103912.6511 | 44276.684 | 2680451.7645 | 115587.8203 | 54559.5545 | 2658315.6901 | 109690.5028 | 51775.9134 | 2665203.6352
PENLC | 2027 | 3 | 1 | 109926.5445 | 46839.1753 | 2677848.289 | 116301.8239 | 47551.1148 | 2688088.3932 | 104035.8304 | 44329.1701 | 2683629.2028 | 115757.4244 | 54639.6108 | 2662216.285 | 109820.034 | 51837.0545 | 2668350.9189
PENLC | 2027 | 4 | 1.0015 | 110094.4324 | 46910.7115 | 2681938.0951 | 116479.4486 | 47623.7384 | 2692193.8388 | 104162.9319 | 44383.3275 | 2686907.8164 | 115933.498 | 54722.7207 | 2666265.6688 | 109953.721 | 51900.1571 | 2671599.1764
PENLC | 2028 | 1 | 0.99996 | 110399.8904 | 46529.6199 | 2692601.1374 | 117725.9359 | 47355.7674 | 2704576.9862 | 104354.5838 | 43981.7386 | 2698224.2913 | 116326.8187 | 53940.9733 | 2677345.6591 | 110224.389 | 51111.2648 | 2683296.2985
PENLC | 2028 | 2 | 0.99858 | 110247.4489 | 46465.3712 | 2688883.1636 | 117563.3786 | 47290.378 | 2700842.476 | 104241.8874 | 43934.241 | 2695310.3784 | 116166.3749 | 53866.5752 | 2673652.9296 | 110105.4795 | 51056.1262 | 2680401.5715
PENLC | 2028 | 3 | 1 | 110406.5333 | 46532.4196 | 2692763.1559 | 117733.0197 | 47358.6169 | 2704739.7253 | 104362.0535 | 43984.8868 | 2698417.4301 | 116333.2974 | 53943.9775 | 2677494.7708 | 110231.9377 | 51114.7651 | 2683480.0619
PENLC | 2028 | 4 | 1.0014 | 110563.3897 | 46598.529 | 2696588.81 | 117900.285 | 47425.9001 | 2708582.3947 | 104475.8734 | 44032.8578 | 2701360.3917 | 116497.8645 | 54020.2876 | 2681282.4016 | 110351.7045 | 51170.3012 | 2686395.658
PENLC | 2029 | 1 | 1 | 111088.1087 | 46210.5268 | 2707270.6925 | 119349.1122 | 47149.4037 | 2720882.8215 | 104879.5466 | 43627.8838 | 2712573.0381 | 117302.1825 | 53462.5066 | 2692433.1031 | 111016.4991 | 50597.6973 | 2698026.9037
PENLC | 2029 | 2 | 0.99868 | 110938.1419 | 46148.1435 | 2703615.9308 | 119187.9933 | 47085.7529 | 2717209.6837 | 104767.9308 | 43581.4537 | 2709686.2399 | 117143.9781 | 53390.4022 | 2688801.8438 | 110898.4685 | 50543.9028 | 2695158.4119
PENLC | 2029 | 3 | 0.99999 | 111083.849 | 46208.7548 | 2707166.8817 | 119344.5357 | 47147.5957 | 2720778.4888 | 104882.1961 | 43628.9859 | 2712641.5646 | 117297.1539 | 53460.2147 | 2692317.6817 | 111018.9714 | 50598.8241 | 2698086.987
PENLC | 2029 | 4 | 1.0013 | 111229.6218 | 46269.3935 | 2710719.4362 | 119501.1489 | 47209.4664 | 2724348.9055 | 104999.0277 | 43677.5856 | 2715663.2614 | 117450.3993 | 53530.059 | 2695835.1172 | 111142.1871 | 50654.9817 | 2701081.4894
PENLC | 2030 | 1 | 1.0001 | 112123.5893 | 45862.8648 | 2721033.205 | 121393.3807 | 46912.4782 | 2736763.3186 | 105808.8831 | 43279.9069 | 2725912.2374 | 118308.9065 | 52840.7857 | 2706570.1155 | 111918.895 | 49986.789 | 2711700.3329
PENLC | 2030 | 2 | 0.99883 | 111982.6647 | 45805.2213 | 2717613.2258 | 121240.8053 | 46853.5154 | 2733323.5687 | 105701.7657 | 43236.0917 | 2723152.6133 | 118160.3435 | 52774.4324 | 2703171.4162 | 111805.7249 | 49936.2433 | 2708958.3167
PENLC | 2030 | 3 | 0.99997 | 112110.2804 | 45857.421 | 2720710.2241 | 121378.9716 | 46906.9098 | 2736438.4706 | 105826.3908 | 43287.0682 | 2726363.282 | 118294.3681 | 52834.2923 | 2706237.5169 | 111937.1001 | 49994.92 | 2712141.4261
PENLC | 2030 | 4 | 1.0011 | 112237.4489 | 45909.4378 | 2723796.3677 | 121516.6536 | 46960.117 | 2739542.4549 | 105949.6476 | 43337.485 | 2729538.6982 | 118427.9155 | 52893.9391 | 2709292.7002 | 112067.0236 | 50052.9483 | 2715289.3646
PENLC | 2031 | 1 | 1.0001 | 113110.9229 | 45589.0753 | 2734483.5821 | 123365.751 | 46660.8509 | 2752164.7159 | 106751.5809 | 43025.9583 | 2739334.6745 | 118880.9386 | 52201.9321 | 2720316.2455 | 112472.2068 | 49387.7873 | 2725373.5382
PENLC | 2031 | 2 | 0.9988 | 112959.3324 | 45527.9771 | 2730818.8466 | 123200.4171 | 46598.3164 | 2748476.2843 | 106640.0577 | 42981.0092 | 2736472.8967 | 118721.7432 | 52132.0277 | 2716673.4266 | 112354.8381 | 49336.2494 | 2722529.5151
PENLC | 2031 | 3 | 0.99994 | 113088.4494 | 45580.0174 | 2733940.2803 | 123341.24 | 46651.5801 | 2751617.9012 | 106764.71 | 43031.25 | 2739671.5777 | 118856.7917 | 52191.329 | 2719763.6998 | 112485.7173 | 49393.7199 | 2725700.9185
PENLC | 2031 | 4 | 1.0011 | 113223.0455 | 45634.266 | 2737194.1723 | 123488.0388 | 46707.104 | 2754892.8327 | 106893.1321 | 43083.0102 | 2742966.9978 | 118997.5769 | 52253.1493 | 2722985.2456 | 112620.559 | 49452.9304 | 2728968.3403
PENLC | 2032 | 1 | 1.0001 | 114420.7314 | 45320.6864 | 2747576.3063 | 125673.8746 | 46418.8228 | 2767047.7824 | 107990.2658 | 42773.6557 | 2752433.4583 | 119654.5025 | 51705.5009 | 2733662.1839 | 113207.4184 | 48919.5655 | 2738683.4793
PENLC | 2032 | 2 | 0.99871 | 114262.3671 | 45257.9602 | 2743773.5185 | 125499.9355 | 46354.5767 | 2763218.0451 | 107878.6335 | 42729.4395 | 2749588.1972 | 119489.0332 | 51633.9978 | 2729881.824 | 113090.5321 | 48869.0562 | 2735855.7968
PENLC | 2032 | 3 | 0.99995 | 114403.8393 | 45313.9957 | 2747170.6787 | 125655.3212 | 46411.9699 | 2766639.2802 | 108008.4059 | 42780.8408 | 2752895.8093 | 119636.2962 | 51697.6335 | 2733246.2369 | 113226.1153 | 48927.6449 | 2739135.7885
PENLC | 2032 | 4 | 1.0013 | 114553.2067 | 45373.1583 | 2750757.4262 | 125819.3787 | 46472.5661 | 2770251.4462 | 108144.3581 | 42834.6898 | 2756360.9311 | 119791.815 | 51764.8368 | 2736799.2656 | 113368.1637 | 48989.0273 | 2742572.1851
PENLC | 2033 | 1 | 1 | 115125.9896 | 45066.6575 | 2760135.7474 | 127305.2931 | 46194.1725 | 2781246.3023 | 108644.2336 | 42529.341 | 2765129.306 | 120407.695 | 50985.9533 | 2746594.323 | 113908.526 | 48233.9171 | 2751698.8367
PENLC | 2033 | 2 | 0.99865 | 114967.5974 | 45004.6541 | 2756338.3082 | 127130.1444 | 46130.6179 | 2777419.8188 | 108527.8979 | 42483.8008 | 2762168.4192 | 120242.1853 | 50915.8692 | 2742818.9182 | 113786.6934 | 48182.3278 | 2748755.7163
PENLC | 2033 | 3 | 0.99999 | 115121.7148 | 45064.9842 | 2760033.2601 | 127300.5661 | 46192.4573 | 2781143.0311 | 108665.8409 | 42537.7993 | 2765679.2388 | 120402.6914 | 50983.8345 | 2746480.188 | 113930.8453 | 48243.3681 | 2752238.0072
PENLC | 2033 | 4 | 1.0013 | 115275.6209 | 45125.2315 | 2763723.1449 | 127470.7541 | 46254.2119 | 2784861.1375 | 108803.9007 | 42591.8435 | 2769193.031 | 120562.9672 | 51051.7024 | 2750136.2048 | 114075.1207 | 48304.4607 | 2755723.2805
PENLC | 2034 | 1 | 1.0001 | 115944.9429 | 44802.4313 | 2772799.9893 | 129032.2252 | 45974.4275 | 2795416.0679 | 109396.2124 | 42271.9281 | 2777642.3073 | 121098.1914 | 50242.4329 | 2759492.5972 | 114540.5894 | 47521.7491 | 2764409.524
PENLC | 2034 | 2 | 0.99871 | 115788.1666 | 44741.8512 | 2769050.7147 | 128857.7528 | 45912.2626 | 2791636.2126 | 109279.6543 | 42226.8888 | 2774682.8212 | 120934.5782 | 50174.5514 | 2755764.303 | 114418.6866 | 47471.1729 | 2761467.431
PENLC | 2034 | 3 | 0.99996 | 115932.7233 | 44797.7095 | 2772507.7588 | 129018.6263 | 45969.5822 | 2795121.4538 | 109418.8549 | 42280.6775 | 2778217.2173 | 121084.8944 | 50236.9161 | 2759189.5944 | 114563.9665 | 47531.4481 | 2764973.7267
PENLC | 2034 | 4 | 1.0013 | 116084.2727 | 44856.2699 | 2776132.0326 | 129187.2818 | 46029.6745 | 2798775.2887 | 109557.8373 | 42334.3818 | 2781746.0706 | 121242.5002 | 50302.3051 | 2762780.9936 | 114709.02 | 47591.6293 | 2768474.5575
PENLC | 2035 | 1 | 1 | 116765.356 | 44490.8067 | 2785072.7385 | 130736.1231 | 45752.4697 | 2809067.6325 | 110160.7889 | 41974.2853 | 2789934.6403 | 121757.5839 | 49604.1195 | 2771994.8958 | 115155.0443 | 46914.2405 | 2776890.6291
PENLC | 2035 | 2 | 0.99868 | 116608.7677 | 44431.1422 | 2781337.8136 | 130560.7993 | 45691.1133 | 2805300.5293 | 110049.3878 | 41931.8384 | 2787113.2932 | 121594.4437 | 49537.6561 | 2768280.7645 | 115038.7272 | 46866.8529 | 2774085.716
PENLC | 2035 | 3 | 0.99998 | 116761.1295 | 44489.1963 | 2784971.9285 | 130731.3909 | 45750.8136 | 2808965.954 | 110186.6914 | 41984.1548 | 2790590.6483 | 121752.6515 | 49602.11 | 2771882.6026 | 115181.7983 | 46925.1401 | 2777535.7845
PENLC | 2035 | 4 | 1.0013 | 116917.1717 | 44548.6526 | 2788693.8276 | 130906.1033 | 45811.956 | 2812719.9192 | 110322.6293 | 42035.9509 | 2794033.4147 | 121914.6836 | 49668.122 | 2775571.5079 | 115323.4454 | 46982.8473 | 2780951.5163
PENLC | 2036 | 1 | 1 | 118024.8784 | 44180.8757 | 2797439.2246 | 132900.5424 | 45534.8227 | 2822705.6211 | 111307.173 | 41666.2016 | 2802256.7796 | 122792.5211 | 49063.9436 | 2784485.8914 | 116090.9208 | 46386.1996 | 2789312.9987
PENLC | 2036 | 2 | 0.9987 | 117867.1877 | 44121.8465 | 2793701.6213 | 132722.9766 | 45473.9846 | 2818934.2599 | 111199.1022 | 41625.7469 | 2799536.0027 | 122628.5985 | 48998.4454 | 2780768.7268 | 115978.3257 | 46341.2102 | 2786607.679
PENLC | 2036 | 3 | 0.99999 | 118019.168 | 44178.7381 | 2797303.8757 | 132894.1122 | 45532.6196 | 2822569.0497 | 111327.8686 | 41673.9487 | 2802777.8091 | 122786.0428 | 49061.3551 | 2784338.9871 | 116112.1945 | 46394.6999 | 2789824.1403
PENLC | 2036 | 4 | 1.0013 | 118172.3547 | 44236.0813 | 2800934.7255 | 133066.6064 | 45591.7201 | 2826232.6932 | 111452.5291 | 41720.6135 | 2805916.2487 | 122944.7447 | 49124.7673 | 2787937.7677 | 116241.7861 | 46446.4805 | 2792937.835
PENLC | 2037 | 1 | 1 | 119378.234 | 43869.8101 | 2809528.5012 | 135143.9381 | 45315.1954 | 2835964.9908 | 112511.3731 | 41346.336 | 2814264.3137 | 123777.2155 | 48528.8984 | 2796654.1964 | 116947.7422 | 45851.2908 | 2801385.8011
PENLC | 2037 | 2 | 0.99872 | 119224.1319 | 43813.1797 | 2805901.759 | 134969.4846 | 45256.6993 | 2832304.1225 | 112404.2658 | 41306.9755 | 2811585.2218 | 123617.5681 | 48466.306 | 2793047.0813 | 116836.5304 | 45807.6883 | 2798721.8147
PENLC | 2037 | 3 | 0.99999 | 119375.7002 | 43868.8789 | 2809468.8699 | 135141.0697 | 45314.2336 | 2835904.7984 | 112529.0831 | 41352.8441 | 2814707.2959 | 123774.0649 | 48527.6631 | 2796583.0091 | 116965.8474 | 45858.3892 | 2801819.4951
PENLC | 2037 | 4 | 1.0013 | 119529.3571 | 43925.3456 | 2813085.1343 | 135315.0193 | 45372.5608 | 2839555.0903 | 112654.0262 | 41398.7589 | 2817832.5164 | 123932.7238 | 48589.8679 | 2800167.7888 | 117095.2936 | 45909.1407 | 2804920.2699
PEPCO | 1998 | 1 | 0.99227 | 1352243.5779 | 246628.9054 | 14787587.455 | 1352243.5779 | 246628.9054 | 14787587.455 | 1239534.4988 | 226072.4633 | 14913606.461 | 1602538.4389 | 297257.719 | 14496272.644 | 1495667.4516 | 277434.0286 | 14615754.061
PEPCO | 1998 | 2 | 0.99554 | 1356700.3274 | 247441.7495 | 14836324.66 | 1356700.3274 | 247441.7495 | 14836324.66 | 1243473.0306 | 226790.7923 | 14960993.373 | 1608004.5181 | 298271.6319 | 14545717.807 | 1500617.6247 | 278352.2451 | 14664127.455
PEPCO | 1998 | 3 | 1.0021 | 1365636.9155 | 249071.6489 | 14934051.564 | 1365636.9155 | 249071.6489 | 14934051.564 | 1251973.6432 | 228341.1763 | 15063269.503 | 1618820.653 | 300277.936 | 14643558.605 | 1511092.5382 | 280295.2555 | 14766488.952
PEPCO | 1998 | 4 | 1.0101 | 1376546.0223 | 251061.306 | 15053349.132 | 1376546.0223 | 251061.306 | 15053349.132 | 1262316.3793 | 230227.5359 | 15187709.361 | 1632122.41 | 302745.3027 | 14763883.891 | 1523904.3592 | 282671.7431 | 14891686.853
PEPCO | 1999 | 1 | 0.9914 | 1428321.303 | 258257.2627 | 15014393.879 | 1428321.303 | 258257.2627 | 15014393.879 | 1311574.1332 | 237148.0036 | 15149988.928 | 1688004.3764 | 310410.0945 | 14711326.586 | 1578204.3643 | 290218.777 | 14839366.839
PEPCO | 1999 | 2 | 0.99322 | 1430949.5959 | 258732.4889 | 15042022.274 | 1430949.5959 | 258732.4889 | 15042022.274 | 1313410.4572 | 237480.0325 | 15171200.301 | 1690950.7532 | 310951.9089 | 14737004.902 | 1580276.3845 | 290599.8045 | 14858849.403
PEPCO | 1999 | 3 | 1.0032 | 1445278.5667 | 261323.3351 | 15192647.215 | 1445278.5667 | 261323.3351 | 15192647.215 | 1326893.3683 | 239917.9012 | 15326941.368 | 1708728.6675 | 314221.1208 | 14891943.306 | 1597288.8078 | 293728.2489 | 15018811.95
PEPCO | 1999 | 4 | 1.0122 | 1458297.6098 | 263677.3309 | 15329502.305 | 1458297.6098 | 263677.3309 | 15329502.305 | 1338785.7155 | 242068.1772 | 15464309.835 | 1724752.5489 | 317167.7805 | 15031594.93 | 1612168.1607 | 296464.4393 | 15158717.898
PEPCO | 2000 | 1 | 0.98954 | 1486826.9523 | 266135.5859 | 15570157.401 | 1486826.9523 | 266135.5859 | 15570157.401 | 1366552.8299 | 244607.0388 | 15683400.942 | 1764456.3255 | 321210.013 | 15302420.237 | 1650943.3494 | 300545.5715 | 15410061.226
PEPCO | 2000 | 2 | 0.99684 | 1497790.0296 | 268097.9292 | 15684963.525 | 1497790.0296 | 268097.9292 | 15684963.525 | 1376278.1049 | 246347.8209 | 15795014.181 | 1778061.2461 | 323686.7174 | 15420410.242 | 1663208.9708 | 302778.4635 | 15524549.695
PEPCO | 2000 | 3 | 1.0031 | 1507211.7459 | 269784.3757 | 15783628.407 | 1507211.7459 | 269784.3757 | 15783628.407 | 1384878.2075 | 247887.202 | 15893714.249 | 1789274.4374 | 325728.02 | 15517657.742 | 1673618.5978 | 304673.4815 | 15621714.137
PEPCO | 2000 | 4 | 1.0105 | 1518323.8566 | 271773.3954 | 15899995.218 | 1518323.8566 | 271773.3954 | 15899995.218 | 1395616.6269 | 249809.3326 | 16016954.956 | 1802766.1491 | 328184.1153 | 15634665.932 | 1686907.4483 | 307092.647 | 15745753.523
PEPCO | 2001 | 1 | 0.99464 | 1533986.9054 | 271812.9529 | 16158983.323 | 1533986.9054 | 271812.9529 | 16158983.323 | 1411655.3242 | 250136.5564 | 16282992.885 | 1823187.3858 | 328560.5686 | 15870379.847 | 1707817.6934 | 307769.5451 | 15987720.367
PEPCO | 2001 | 2 | 0.99936 | 1541269.3659 | 273103.3596 | 16235696.596 | 1541269.3659 | 273103.3596 | 16235696.596 | 1418440.6414 | 251338.8725 | 16361259.349 | 1831497.9392 | 330058.2315 | 15942721.089 | 1715707.2516 | 309191.3396 | 16061578.398
PEPCO | 2001 | 3 | 1.0004 | 1542806.7353 | 273375.772 | 16251891.212 | 1542806.7353 | 273375.772 | 16251891.212 | 1419171.3421 | 251468.3481 | 16369687.748 | 1832856.2329 | 330303.0125 | 15954544.688 | 1716156.5555 | 309272.3096 | 16065784.552
PEPCO | 2001 | 4 | 1.0056 | 1550946.8883 | 274818.1565 | 16337639.399 | 1550946.8883 | 274818.1565 | 16337639.399 | 1427187.1302 | 252888.696 | 16462147.301 | 1842259.3712 | 331997.5726 | 16036396.602 | 1725597.9131 | 310973.7572 | 16154169.739
PEPCO | 2002 | 1 | 0.99543 | 1544180.9243 | 269502.3123 | 16293285.905 | 1544180.9243 | 269502.3123 | 16293285.905 | 1424786.4282 | 248664.668 | 16446977.734 | 1829595.0475 | 324754.312 | 15926258.307 | 1717966.3516 | 304940.1458 | 16070308.096
PEPCO | 2002 | 2 | 0.99753 | 1547441.3008 | 270071.3382 | 16327687.473 | 1547441.3008 | 270071.3382 | 16327687.473 | 1427449.0705 | 249129.3728 | 16477713.862 | 1833169.0318 | 325388.6965 | 15957369.123 | 1720905.9805 | 305461.9318 | 16097806.157
PEPCO | 2002 | 3 | 1.0022 | 1554760.4755 | 271348.7368 | 16404915.086 | 1554760.4755 | 271348.7368 | 16404915.086 | 1434680.5895 | 250391.473 | 16561190.677 | 1841745.2758 | 326910.9854 | 16032023.61 | 1729547.4486 | 306995.7981 | 16178640.717
PEPCO | 2002 | 4 | 1.0048 | 1558720.7989 | 272039.9228 | 16446702.082 | 1558720.7989 | 272039.9228 | 16446702.082 | 1438029.4416 | 250975.9404 | 16599848.046 | 1846347.8307 | 327727.9419 | 16072087.928 | 1733497.4205 | 307696.9206 | 16215589.791
PEPCO | 2003 | 1 | 0.99253 | 1558760.8996 | 267857.8903 | 16647673.277 | 1558760.8996 | 267857.8903 | 16647673.277 | 1436183.4653 | 246794.1511 | 16765529.282 | 1859731.7013 | 325020.5886 | 16352581.771 | 1744074.6986 | 304807.5079 | 16464751.813
PEPCO | 2003 | 2 | 0.995 | 1562648.2769 | 268525.8982 | 16689190.734 | 1562648.2769 | 268525.8982 | 16689190.734 | 1438864.2086 | 247254.8108 | 16796823.389 | 1864506.7819 | 325855.1174 | 16394568.954 | 1747396.4994 | 305388.0506 | 16496110.92
PEPCO | 2003 | 3 | 1.0038 | 1576419.0492 | 270892.2714 | 16836263.526 | 1576419.0492 | 270892.2714 | 16836263.526 | 1452578.0993 | 249611.4095 | 16956914.8 | 1881438.3014 | 328814.196 | 16543447.449 | 1764521.9744 | 308381.0263 | 16657782.146
PEPCO | 2003 | 4 | 1.0087 | 1584154.5115 | 272221.5353 | 16918878.794 | 1584154.5115 | 272221.5353 | 16918878.794 | 1459845.839 | 250860.2998 | 17041755.981 | 1890631.5748 | 330420.8811 | 16624283.709 | 1773310.4001 | 309916.9572 | 16740748.345
PEPCO | 2004 | 1 | 0.99303 | 1551465.572 | 262956.9476 | 16932863.792 | 1551465.572 | 262956.9476 | 16932863.792 | 1432314.1384 | 242762.0443 | 17060155.082 | 1862209.5305 | 319713.1605 | 16590384.968 | 1749466.1987 | 300356.8387 | 16710640.738
PEPCO | 2004 | 2 | 0.99458 | 1553884.6529 | 263366.9561 | 16959265.903 | 1553884.6529 | 263366.9561 | 16959265.903 | 1434191.2677 | 243080.1977 | 17082513.388 | 1864942.7876 | 320182.4193 | 16614735.498 | 1751667.8392 | 300734.827 | 16731670.48
PEPCO | 2004 | 3 | 1.0011 | 1564046.1915 | 265089.2291 | 17070170.04 | 1564046.1915 | 265089.2291 | 17070170.04 | 1443867.3041 | 244720.1832 | 17197763.721 | 1877424.9232 | 322325.4129 | 16725938.578 | 1763740.8731 | 302807.584 | 16846990.303
PEPCO | 2004 | 4 | 1.0113 | 1580038.9334 | 267799.8291 | 17244716.563 | 1580038.9334 | 267799.8291 | 17244716.563 | 1459592.3367 | 247385.4093 | 17385063.062 | 1897401.6382 | 325755.1121 | 16903910.705 | 1783642.3511 | 306224.3662 | 17037086.259
PEPCO | 2005 | 1 | 0.99459 | 1587024.7403 | 262535.0826 | 17559736.791 | 1587024.7403 | 262535.0826 | 17559736.791 | 1466626.8836 | 242618.1523 | 17704486.368 | 1893648.4923 | 318594.7783 | 17187011.751 | 1780977.4381 | 299638.5625 | 17323219.404
PEPCO | 2005 | 2 | 0.99696 | 1590802.5995 | 263160.0386 | 17601537.156 | 1590802.5995 | 263160.0386 | 17601537.156 | 1469624.8087 | 243114.0869 | 17740676.025 | 1898066.4364 | 319338.0704 | 17227109.614 | 1784503.4868 | 300231.7987 | 17357516.591
PEPCO | 2005 | 3 | 1.0037 | 1601534.2601 | 264935.3338 | 17720278.303 | 1601534.2601 | 264935.3338 | 17720278.303 | 1480217.0128 | 244866.3123 | 17868540.538 | 1911410.4965 | 321583.1269 | 17348222.121 | 1797859.7481 | 302478.9079 | 17487430.334
PEPCO | 2005 | 4 | 1.0048 | 1603252.6304 | 265219.5969 | 17739291.321 | 1603252.6304 | 265219.5969 | 17739291.321 | 1481515.0525 | 245081.0418 | 17884209.913 | 1913309.285 | 321902.5865 | 17365455.785 | 1799297.0383 | 302720.7232 | 17501410.575
PEPCO | 2006 | 1 | 0.99672 | 1562806.3192 | 253065.4946 | 17258019.845 | 1562806.3192 | 253065.4946 | 17258019.845 | 1442055.9889 | 233512.3729 | 17383265.371 | 1867487.1279 | 307553.7519 | 16942095.124 | 1754065.9602 | 288874.5839 | 17060221.455
PEPCO | 2006 | 2 | 0.99842 | 1565474.7578 | 253497.5953 | 17287487.327 | 1565474.7578 | 253497.5953 | 17287487.327 | 1444128.1206 | 233847.9136 | 17408243.884 | 1870620.9486 | 308069.8563 | 16970525.569 | 1756503.3775 | 289275.9987 | 17083928.02
PEPCO | 2006 | 3 | 1.0011 | 1569624.2837 | 254169.5287 | 17333310.408 | 1569624.2837 | 254169.5287 | 17333310.408 | 1448250.361 | 234515.4287 | 17457935.435 | 1875630.9416 | 308894.9448 | 17015976.901 | 1761594.8456 | 290114.5052 | 17133448.149
PEPCO | 2006 | 4 | 1.0038 | 1573900.2056 | 254861.9295 | 17380529.275 | 1573900.2056 | 254861.9295 | 17380529.275 | 1452196.5075 | 235154.4288 | 17505504.262 | 1880839.368 | 309752.713 | 17063228.448 | 1766491.4909 | 290920.9266 | 17181073.413
PEPCO | 2007 | 1 | 0.99658 | 1591278.9506 | 252825.8205 | 17360536.46 | 1591278.9506 | 252825.8205 | 17360536.46 | 1470086.9928 | 233570.5817 | 17513627.33 | 1890889.1734 | 305546.1532 | 16987474.448 | 1778216.9239 | 287339.601 | 17130581.156
PEPCO | 2007 | 2 | 0.99703 | 1591998.7936 | 252940.1907 | 17368389.804 | 1591998.7936 | 252940.1907 | 17368389.804 | 1470401.4815 | 233620.5484 | 17517373.936 | 1891431.5503 | 305633.7951 | 16992347.084 | 1778290.9307 | 287351.5597 | 17131294.105
PEPCO | 2007 | 3 | 1.0009 | 1598243.2176 | 253932.3182 | 17436515.226 | 1598243.2176 | 253932.3182 | 17436515.226 | 1476179.1101 | 234538.5104 | 17586204.717 | 1898920.9064 | 306843.9898 | 17059630.374 | 1785333.4815 | 288489.5556 | 17199139.027
PEPCO | 2007 | 4 | 1.0055 | 1605454.6276 | 255078.0825 | 17515190.273 | 1605454.6276 | 255078.0825 | 17515190.273 | 1482701.8623 | 235574.8593 | 17663912.398 | 1907809.4295 | 308280.2739 | 17139483.578 | 1793511.824 | 289811.0827 | 17277925.681
PEPCO | 2008 | 1 | 0.99517 | 1614321.6206 | 250269.2579 | 17193590.673 | 1614321.6206 | 250269.2579 | 17193590.673 | 1490941.3398 | 231141.5383 | 17341862.732 | 1912817.9808 | 301596.7976 | 16839978.21 | 1798428.7536 | 283560.8815 | 16978049.225
PEPCO | 2008 | 2 | 0.99905 | 1620610.9951 | 251244.3035 | 17260576.663 | 1620610.9951 | 251244.3035 | 17260576.663 | 1496524.0058 | 232007.0224 | 17406797.432 | 1920314.0284 | 302778.7104 | 16905971.567 | 1805182.9184 | 284625.8206 | 17041811.853
PEPCO | 2008 | 3 | 1.0031 | 1627158.2673 | 252259.331 | 17330309.432 | 1627158.2673 | 252259.331 | 17330309.432 | 1502654.0071 | 232957.3602 | 17478098.453 | 1927942.7042 | 303981.5348 | 16973132.548 | 1812455.1681 | 285772.4468 | 17110465.455
PEPCO | 2008 | 4 | 1.0027 | 1626520.6278 | 252160.4774 | 17323518.152 | 1626520.6278 | 252160.4774 | 17323518.152 | 1501617.0334 | 232796.5976 | 17466036.908 | 1926235.9943 | 303712.4354 | 16958107.095 | 1810342.6426 | 285439.3618 | 17090522.179
PEPCO | 2009 | 1 | 0.99502 | 1666264.5761 | 253616.0107 | 17178224.392 | 1666264.5761 | 253616.0107 | 17178224.392 | 1536193.8832 | 233818.4283 | 17313055.992 | 1974068.6326 | 305583.9856 | 16876629.495 | 1853081.7206 | 286855.3243 | 17002970.489
PEPCO | 2009 | 2 | 0.99612 | 1668106.7395 | 253896.3997 | 17197216.032 | 1668106.7395 | 253896.3997 | 17197216.032 | 1537126.3958 | 233960.3626 | 17323565.502 | 1975207.8113 | 305760.3294 | 16886368.517 | 1853204.9477 | 286874.3998 | 17004101.16
PEPCO | 2009 | 3 | 1.0008 | 1675904.6733 | 255083.2945 | 17277608.221 | 1675904.6733 | 255083.2945 | 17277608.221 | 1544209.6055 | 235038.472 | 17403393.971 | 1984126.3308 | 307140.9079 | 16962614.371 | 1861444.1541 | 288149.8212 | 17079700.084
PEPCO | 2009 | 4 | 1.0081 | 1688120.2996 | 256942.5901 | 17403544.266 | 1688120.2996 | 256942.5901 | 17403544.266 | 1556048.9949 | 236840.502 | 17536825.053 | 1998528.1626 | 309370.2981 | 17085737.942 | 1875670.789 | 290352.0911 | 17210236.72
PEPCO | 2010 | 1 | 0.99225 | 1666987.6138 | 249276.7443 | 16869883.95 | 1666987.6138 | 249276.7443 | 16869883.95 | 1540701.7746 | 230392.3072 | 17050579.545 | 1957289.6678 | 297673.4716 | 16450151.913 | 1841587.0412 | 280076.8924 | 16615918.715
PEPCO | 2010 | 2 | 0.99786 | 1676413.2302 | 250686.2251 | 16965271.014 | 1676413.2302 | 250686.2251 | 16965271.014 | 1549321.2336 | 231681.2374 | 17145969.043 | 1968660.4621 | 299402.7934 | 16545718.398 | 1852200.6983 | 281691.0654 | 16711681.587
PEPCO | 2010 | 3 | 1.0019 | 1683224.4658 | 251704.7585 | 17034200.593 | 1683224.4658 | 251704.7585 | 17034200.593 | 1555479.1392 | 232602.0737 | 17214117.119 | 1976332.8591 | 300569.6463 | 16610201.493 | 1859253.4422 | 282763.6786 | 16775315.734
PEPCO | 2010 | 4 | 1.008 | 1693403.8216 | 253226.9514 | 17137215.486 | 1693403.8216 | 253226.9514 | 17137215.486 | 1565188.8363 | 234054.0351 | 17321572.024 | 1988394.2732 | 302404.0007 | 16711572.331 | 1870952.3565 | 284542.9025 | 16880870.455
PEPCO | 2011 | 1 | 0.99501 | 1686280.0971 | 247447.3343 | 16691162.178 | 1686280.0971 | 247447.3343 | 16691162.178 | 1556822.1803 | 228450.4805 | 16857781.904 | 1980116.7287 | 295514.9769 | 16313650.443 | 1861361.9373 | 277791.8705 | 16467141.425
PEPCO | 2011 | 2 | 0.99722 | 1690029.7389 | 247997.5625 | 16728276.938 | 1690029.7389 | 247997.5625 | 16728276.938 | 1559854.5983 | 228895.4622 | 16890617.922 | 1984227.9689 | 296128.5432 | 16347521.848 | 1864695.6475 | 278289.3974 | 16496634.173
PEPCO | 2011 | 3 | 1.0023 | 1698611.7913 | 249256.9061 | 16813223.933 | 1698611.7913 | 249256.9061 | 16813223.933 | 1567984.8305 | 230088.505 | 16978654.747 | 1994672.5565 | 297687.3059 | 16433572.003 | 1874750.7545 | 279790.0335 | 16585589.934
PEPCO | 2011 | 4 | 1.0055 | 1704031.2258 | 250052.1622 | 16866866.659 | 1704031.2258 | 250052.1622 | 16866866.659 | 1573168.7781 | 230849.2054 | 17034788.234 | 2000877.669 | 298613.3643 | 16484694.26 | 1880799.1095 | 280692.6972 | 16639098.666
PEPCO | 2012 | 1 | 0.99558 | 1670132.3853 | 240412.2825 | 16211367.905 | 1670132.3853 | 240412.2825 | 16211367.905 | 1541364.7782 | 221876.4379 | 16377511.07 | 1966698.7713 | 287924.9092 | 15829272.42 | 1847991.6328 | 270546.1715 | 15982907.711
PEPCO | 2012 | 2 | 0.99791 | 1674034.0435 | 240973.9186 | 16249239.883 | 1674034.0435 | 240973.9186 | 16249239.883 | 1544722.1954 | 222359.7316 | 16413184.739 | 1971179.5005 | 288580.8884 | 15865336.246 | 1851901.1612 | 271118.5269 | 16016720.435
PEPCO | 2012 | 3 | 1.0015 | 1680070.3088 | 241842.8271 | 16307831.715 | 1680070.3088 | 241842.8271 | 16307831.715 | 1550332.6771 | 223167.3494 | 16472797.965 | 1978320.9154 | 289626.3923 | 15922815.004 | 1858644.2168 | 272105.7109 | 16075039.766
PEPCO | 2012 | 4 | 1.005 | 1685933.2454 | 242686.7854 | 16364741.11 | 1685933.2454 | 242686.7854 | 16364741.11 | 1555770.3898 | 223950.0975 | 16530575.462 | 1985430.8557 | 290667.2883 | 15980040.433 | 1865375.12 | 273091.1158 | 16133253.993
PEPCO | 2013 | 1 | 0.99793 | 1687289.7064 | 242556.9769 | 16134512.402 | 1687289.7064 | 242556.9769 | 16134512.402 | 1555814.6849 | 223656.735 | 16290039.885 | 1997269.6054 | 287563.7494 | 15782558.446 | 1874998.7304 | 269959.3803 | 15927804.344
PEPCO | 2013 | 2 | 0.99829 | 1687896.6136 | 242644.2231 | 16140315.882 | 1687896.6136 | 242644.2231 | 16140315.882 | 1555987.2435 | 223681.5412 | 16291846.646 | 1997497.926 | 287596.6226 | 15784362.651 | 1874740.2726 | 269922.168 | 15925608.788
PEPCO | 2013 | 3 | 1.0008 | 1692212.954 | 243264.7203 | 16181590.387 | 1692212.954 | 243264.7203 | 16181590.387 | 1559697.9496 | 224214.9752 | 16330699.314 | 2002538.2882 | 288322.3261 | 15824191.932 | 1879097.9673 | 270549.582 | 15962626.684
PEPCO | 2013 | 4 | 1.0029 | 1695734.9441 | 243771.0253 | 16215269.01 | 1695734.9441 | 243771.0253 | 16215269.01 | 1562975.5417 | 224686.1467 | 16365017.094 | 2006641.5077 | 288913.1012 | 15856615.847 | 1883005.4699 | 271112.1781 | 15995820.273
PEPCO | 2014 | 1 | 0.99674 | 1713272.8129 | 238503.7058 | 16025370.268 | 1713272.8129 | 238503.7058 | 16025370.268 | 1579732.0667 | 219913.5766 | 16181842.927 | 2037652.9853 | 284377.2327 | 15647579.558 | 1912166.657 | 266864.2141 | 15795087.052
PEPCO | 2014 | 2 | 0.99821 | 1715805.7123 | 238856.3092 | 16049062.147 | 1715805.7123 | 238856.3092 | 16049062.147 | 1581772.7617 | 220197.6606 | 16202746.602 | 2040821.4059 | 284819.4212 | 15671910.547 | 1914755.0558 | 267225.454 | 15816468.024
PEPCO | 2014 | 3 | 1.0016 | 1721572.4366 | 239659.0915 | 16103002.121 | 1721572.4366 | 239659.0915 | 16103002.121 | 1587072.8907 | 220935.4884 | 16257037.995 | 2047879.9311 | 285804.5172 | 15726114.495 | 1921316.8178 | 268141.2212 | 15870670.205
PEPCO | 2014 | 4 | 1.0035 | 1724864.691 | 240117.4043 | 16133796.747 | 1724864.691 | 240117.4043 | 16133796.747 | 1590290.5603 | 221383.4183 | 16289997.904 | 2051847.2498 | 286358.2009 | 15756580.396 | 1925299.4758 | 268697.0456 | 15903568.19
PEPCO | 2015 | 1 | 0.99683 | 1663670.3851 | 225118.3004 | 15515119.21 | 1663670.3851 | 225118.3004 | 15515119.21 | 1534922.6554 | 207696.8987 | 15681835.78 | 1972441.2072 | 267584.8126 | 15111168.398 | 1851842.0168 | 251224.1162 | 15267515.105
PEPCO | 2015 | 2 | 0.99755 | 1664873.9148 | 225281.1551 | 15526343.132 | 1664873.9148 | 225281.1551 | 15526343.132 | 1536166.6823 | 207865.2332 | 15694545.622 | 1973869.2579 | 267778.5444 | 15122108.908 | 1853358.7372 | 251429.8771 | 15280019.71
PEPCO | 2015 | 3 | 1.0014 | 1671310.0184 | 226152.0516 | 15586365.187 | 1671310.0184 | 226152.0516 | 15586365.187 | 1542287.2574 | 208693.4342 | 15757077.668 | 1982067.5553 | 268890.7397 | 15184917.296 | 1861252.5682 | 252500.768 | 15345100.415
PEPCO | 2015 | 4 | 1.0042 | 1676000.1693 | 226786.6958 | 15630104.771 | 1676000.1693 | 226786.6958 | 15630104.771 | 1545842.4487 | 209174.5022 | 15793399.971 | 1988060.5247 | 269703.7564 | 15230830.336 | 1865891.1814 | 253130.0503 | 15383343.47
PEPCO | 2016 | 1 | 0.99603 | 1684378.3567 | 224833.8376 | 15790930.242 | 1684378.3567 | 224833.8376 | 15790930.242 | 1556295.6677 | 207737.1311 | 15958057.446 | 1991561.5525 | 263044.9592 | 15393012.18 | 1872165.8558 | 247275.205 | 15549285.3
PEPCO | 2016 | 2 | 0.99705 | 1686096.3712 | 225063.1613 | 15807036.509 | 1686096.3712 | 225063.1613 | 15807036.509 | 1557763.3143 | 207933.0352 | 15973106.507 | 1993755.5546 | 263334.7424 | 15409969.878 | 1874059.6497 | 247525.3368 | 15565014.217
PEPCO | 2016 | 3 | 1.0008 | 1692499.2544 | 225917.8296 | 15867063.095 | 1692499.2544 | 225917.8296 | 15867063.095 | 1563756.0529 | 208732.9567 | 16034555.285 | 2001807.9476 | 264398.3005 | 15472207.765 | 1881694.8107 | 248533.787 | 15628428.095
PEPCO | 2016 | 4 | 1.0061 | 1701360.4786 | 227100.6417 | 15950136.457 | 1701360.4786 | 227100.6417 | 15950136.457 | 1571471.932 | 209762.886 | 16113672.926 | 2012778.6579 | 265847.3092 | 15557001.668 | 1891356.2428 | 249809.8665 | 15708671.18
PEPCO | 2017 | 1 | 0.99779 | 1632494.8616 | 214999.4068 | 15413922.594 | 1632494.8616 | 214999.4068 | 15413922.594 | 1507082.6722 | 198482.6343 | 15559557.82 | 1930523.0086 | 255746.6938 | 15058763.469 | 1813227.9329 | 240207.9886 | 15194879.797
PEPCO | 2017 | 2 | 0.99879 | 1634133.4966 | 215215.2149 | 15429394.492 | 1634133.4966 | 215215.2149 | 15429394.492 | 1508328.9146 | 198646.7643 | 15572424.387 | 1932511.0591 | 256010.0614 | 15074270.968 | 1814763.0993 | 240411.3603 | 15207744.517
PEPCO | 2017 | 3 | 1.0004 | 1636838.6849 | 215571.4879 | 15454936.724 | 1636838.6849 | 215571.4879 | 15454936.724 | 1511626.6268 | 199081.0726 | 15606470.923 | 1935798.8598 | 256445.6139 | 15099916.978 | 1818840.3917 | 240951.501 | 15241912.294
PEPCO | 2017 | 4 | 1.003 | 1640998.8479 | 216119.3809 | 15494216.743 | 1640998.8479 | 216119.3809 | 15494216.743 | 1515586.404 | 199602.5749 | 15647352.809 | 1941068.5274 | 257143.7149 | 15141022.252 | 1823914.9268 | 241623.7518 | 15284436.981
PEPCO | 2018 | 1 | 0.99844 | 1653159.3469 | 217665.9004 | 15609582.889 | 1653159.3469 | 217665.9004 | 15609582.889 | 1525720.1067 | 200886.4067 | 15772939.987 | 1933804.9075 | 256900.1194 | 15237933.714 | 1816374.5325 | 241299.8501 | 15388694.542
PEPCO | 2018 | 2 | 0.99864 | 1653482.3656 | 217708.4312 | 15612632.92 | 1653482.3656 | 217708.4312 | 15612632.92 | 1525945.1822 | 200916.0416 | 15775266.824 | 1934350.305 | 256972.5738 | 15242231.32 | 1816786.0816 | 241354.5231 | 15392181.27
PEPCO | 2018 | 3 | 1.0007 | 1656893.5274 | 218157.5674 | 15644842.043 | 1656893.5274 | 218157.5674 | 15644842.043 | 1529280.2725 | 201355.1617 | 15809745.087 | 1938689.71 | 257549.0506 | 15276424.824 | 1821015.0469 | 241916.3283 | 15428009.924
PEPCO | 2018 | 4 | 1.0022 | 1659414.3484 | 218489.4753 | 15668644.325 | 1659414.3484 | 218489.4753 | 15668644.325 | 1532438.5911 | 201771.0068 | 15842395.879 | 1941852.1068 | 257969.1654 | 15301343.776 | 1825026.7572 | 242449.2719 | 15461997.949
PEPCO | 2019 | 1 | 0.99819 | 1598524.3635 | 210490.978 | 15076237.592 | 1598524.3635 | 210490.978 | 15076237.592 | 1473217.6074 | 193990.7968 | 15231806.289 | 1847629.5696 | 246142.2843 | 14742496.401 | 1733686.8915 | 230962.7745 | 14882927.941
PEPCO | 2019 | 2 | 0.9973 | 1597088.7628 | 210301.9405 | 15062697.944 | 1597088.7628 | 210301.9405 | 15062697.944 | 1473471.802 | 194024.2687 | 15234434.443 | 1845936.7238 | 245916.7624 | 14728988.946 | 1734062.533 | 231012.8177 | 14886152.655
PEPCO | 2019 | 3 | 1.0003 | 1601817.5976 | 210924.6255 | 15107297.224 | 1601817.5976 | 210924.6255 | 15107297.224 | 1477120.0468 | 194504.6634 | 15272154.164 | 1851775.6408 | 246694.6263 | 14775578.487 | 1738624.1916 | 231620.5245 | 14925312.457
PEPCO | 2019 | 4 | 1.0043 | 1608229.5558 | 211768.9412 | 15167770.625 | 1608229.5558 | 211768.9412 | 15167770.625 | 1482964.0831 | 195274.1962 | 15332576.487 | 1859833.8367 | 247768.1438 | 14839875.966 | 1746086.7814 | 232614.6951 | 14989375.459
PEPCO | 2020 | 1 | 1.0171 | 1530187.4906 | 201470.6227 | 13789171.258 | 1530187.4906 | 201470.6227 | 13789171.258 | 1413802.6598 | 186146.929 | 13944655.585 | 1754736.1414 | 234479.057 | 13573784.616 | 1651060.533 | 220625.2596 | 13717905.409
PEPCO | 2020 | 2 | 0.97963 | 1473818.8141 | 194048.8966 | 13281209.104 | 1473818.8141 | 194048.8966 | 13281209.104 | 1372171.8961 | 180665.6557 | 13534041.942 | 1681763.5231 | 224727.9894 | 13009303.963 | 1596073.7351 | 213277.5723 | 13261045.302
PEPCO | 2020 | 3 | 0.999 | 1502968.2012 | 197886.8219 | 13543886.648 | 1502968.2012 | 197886.8219 | 13543886.648 | 1382557.9396 | 182033.1238 | 13636481.839 | 1718299.0423 | 229610.0989 | 13291924.954 | 1608982.8372 | 215002.569 | 13368301.116
PEPCO | 2020 | 4 | 1.0043 | 1510909.9662 | 198932.4665 | 13615453.275 | 1510909.9662 | 198932.4665 | 13615453.275 | 1382869.4017 | 182074.1322 | 13639553.86 | 1728401.4122 | 230960.0421 | 13370071.97 | 1609061.8199 | 215013.1232 | 13368957.347
PEPCO | 2021 | 1 | 0.99542 | 1510953.349 | 198860.8073 | 13540039.261 | 1510953.349 | 198860.8073 | 13540039.261 | 1379668.4713 | 181582.0364 | 13342784.478 | 1720279.6728 | 230626.4486 | 13361768.691 | 1597497.6986 | 214165.8863 | 13152165.461
PEPCO | 2021 | 2 | 0.99671 | 1512900.1643 | 199117.0331 | 13557485.171 | 1512900.1643 | 199117.0331 | 13557485.171 | 1380083.6401 | 181636.6779 | 13346799.579 | 1722795.8759 | 230963.7792 | 13381312.561 | 1598101.3091 | 214246.8084 | 13157134.974
PEPCO | 2021 | 3 | 1.001 | 1519457.4589 | 199980.0571 | 13616246.764 | 1519457.4589 | 199980.0571 | 13616246.764 | 1385523.2688 | 182352.6027 | 13399406.27 | 1731043.7442 | 232069.516 | 13445375.463 | 1604842.5252 | 215150.5583 | 13212635.267
PEPCO | 2021 | 4 | 1.0068 | 1528287.4183 | 201142.1928 | 13695374.287 | 1528287.4183 | 201142.1928 | 13695374.287 | 1392329.1311 | 183248.3414 | 13465225.818 | 1742029.8366 | 233542.3483 | 13530706.719 | 1613281.0423 | 216281.8542 | 13282109.403
PEPCO | 2022 | 1 | 0.99641 | 1532156.6377 | 201535.0555 | 13718929.855 | 1547021.1423 | 202042.3959 | 14053354.632 | 1397043.4979 | 183762.6989 | 13497507.219 | 1740314.3814 | 233809.2996 | 13660513.58 | 1612948.8541 | 216697.8828 | 13411274.065
PEPCO | 2022 | 2 | 0.99849 | 1535358.6356 | 201956.2362 | 13747600.543 | 1550254.2049 | 202464.6369 | 14082724.221 | 1398402.1075 | 183941.4061 | 13510633.397 | 1744406.8306 | 234359.1156 | 13692637.062 | 1614876.9076 | 216956.9146 | 13427305.357
PEPCO | 2022 | 3 | 1.0013 | 1539640.4807 | 202519.4566 | 13785940.182 | 1554577.5912 | 203029.2751 | 14121998.462 | 1404836.8307 | 184787.8093 | 13572802.344 | 1749630.8107 | 235060.9515 | 13733642.442 | 1622886.1288 | 218032.9446 | 13493900.067
PEPCO | 2022 | 4 | 1.0038 | 1543554.5848 | 203034.3055 | 13820987.068 | 1558529.6687 | 203545.4201 | 14157899.682 | 1411160.3437 | 185619.5843 | 13633896.836 | 1754389.7867 | 235700.3146 | 13770997.794 | 1630759.9668 | 219090.7859 | 13559369.098
PEPCO | 2023 | 1 | 0.99761 | 1540720.6155 | 201024.8637 | 13746524.99 | 1571925.8687 | 202038.2497 | 14395133.641 | 1411299.2829 | 184138.6706 | 13664147.762 | 1746875.022 | 232998.2127 | 13770797.435 | 1627154.5407 | 217029.8934 | 13654002.048
PEPCO | 2023 | 2 | 0.99791 | 1541194.5262 | 201086.697 | 13750753.288 | 1572409.3778 | 202100.3947 | 14399561.445 | 1412680.6367 | 184318.9022 | 13677521.979 | 1747515.5636 | 233083.6482 | 13775846.89 | 1629019.3243 | 217278.6183 | 13669650.076
PEPCO | 2023 | 3 | 1.0008 | 1545606.1536 | 201662.3022 | 13790114.445 | 1576910.3569 | 202678.9016 | 14440779.797 | 1417520.0081 | 184950.3171 | 13724376.595 | 1752793.2458 | 233787.5855 | 13817451.408 | 1634956.4659 | 218070.5143 | 13719470.632
PEPCO | 2023 | 4 | 1.0037 | 1550140.5328 | 202253.9234 | 13830570.811 | 1581536.5739 | 203273.5052 | 14483145.035 | 1421819.2223 | 185511.2552 | 13766001.429 | 1758217.9707 | 234511.1354 | 13860215.079 | 1640202.8192 | 218770.273 | 13763494.551
PEPCO | 2024 | 1 | 0.99852 | 1550562.8044 | 200388.7465 | 13773879.037 | 1597771.4943 | 201905.9236 | 14711873.496 | 1421333.072 | 183687.5952 | 13700662.734 | 1748094.7492 | 231167.7411 | 13853997.774 | 1629686.9245 | 215509.5112 | 13746316.288
PEPCO | 2024 | 2 | 0.99842 | 1550406.6631 | 200368.5674 | 13772492.011 | 1597610.5992 | 201885.5917 | 14710392.014 | 1421716.5129 | 183737.1496 | 13704358.839 | 1747917.2959 | 231144.2747 | 13852591.421 | 1630154.3528 | 215571.3239 | 13750259.019
PEPCO | 2024 | 3 | 1.0005 | 1553627.5168 | 200784.8181 | 13801103.331 | 1600929.5155 | 202304.9939 | 14740951.751 | 1424577.4856 | 184106.8906 | 13731936.626 | 1751727.7259 | 231648.1653 | 13882789.835 | 1633574.8714 | 216023.6527 | 13779110.898
PEPCO | 2024 | 4 | 1.0026 | 1556846.8433 | 201200.8714 | 13829701.085 | 1604246.8581 | 202724.1972 | 14771496.998 | 1427352.4008 | 184465.51 | 13758684.88 | 1755540.2203 | 232152.3289 | 13913004.61 | 1636894.0994 | 216462.5868 | 13807108.397
PEPCO | 2025 | 1 | 0.99878 | 1556452.1414 | 198924.1983 | 13747973.34 | 1618801.6545 | 200934.8463 | 14949061.895 | 1425999.81 | 182251.5845 | 13657816.182 | 1743177.0605 | 228300.5664 | 13863194.401 | 1624137.9729 | 212710.2447 | 13736439.739
PEPCO | 2025 | 2 | 0.99861 | 1556179.303 | 198889.3279 | 13745563.388 | 1618517.8865 | 200899.6234 | 14946441.398 | 1426210.7869 | 182278.5487 | 13659836.859 | 1742888.0094 | 228262.7099 | 13860895.626 | 1624384.1484 | 212742.4858 | 13738521.812
PEPCO | 2025 | 3 | 1.0004 | 1558949.7575 | 199243.4091 | 13770034.512 | 1621399.3219 | 201257.2835 | 14973050.437 | 1428615.8585 | 182585.9317 | 13682871.942 | 1746147.0245 | 228689.5369 | 13886814.026 | 1627217.6357 | 213113.5822 | 13762486.542
PEPCO | 2025 | 4 | 1.0022 | 1561808.5285 | 199608.7777 | 13795285.727 | 1624372.6116 | 201626.3451 | 15000507.718 | 1431131.4828 | 182907.444 | 13706965.869 | 1749501.4056 | 229128.8538 | 13913490.855 | 1630184.2351 | 213502.1121 | 13787577.091
PEPCO | 2026 | 1 | 0.99872 | 1560507.7719 | 197020.9614 | 13628020.318 | 1637299.8332 | 199513.362 | 15148203.379 | 1429531.0152 | 180484.5705 | 13538822.731 | 1736621.2607 | 225061.0181 | 13789543.546 | 1617665.4511 | 209644.6944 | 13659427.086
PEPCO | 2026 | 2 | 0.99875 | 1560549.9277 | 197026.2837 | 13628388.466 | 1637344.0634 | 199518.7517 | 15148612.594 | 1429999.0026 | 180543.6559 | 13543254.952 | 1736681.217 | 225068.7883 | 13790019.626 | 1618209.7634 | 209715.2356 | 13664023.212
PEPCO | 2026 | 3 | 1.0004 | 1563182.7877 | 197358.6939 | 13651381.411 | 1640106.4856 | 199855.367 | 15174170.364 | 1432488.6876 | 180857.9896 | 13566834.296 | 1739738.9473 | 225465.0612 | 13814299.362 | 1621109.6586 | 210091.0536 | 13688509.676
PEPCO | 2026 | 4 | 1.0021 | 1565776.1343 | 197686.1153 | 13674029.283 | 1642827.4499 | 200186.9304 | 15199344.569 | 1435084.4291 | 181185.7134 | 13591418.081 | 1742747.0946 | 225854.9082 | 13838185.386 | 1624136.538 | 210483.3282 | 13714068.384
PEPCO | 2027 | 1 | 0.99878 | 1563629.6772 | 194706.498 | 13535839.409 | 1654313.6527 | 197665.9706 | 15346466.056 | 1433390.5497 | 178488.8444 | 13470881.175 | 1733174.1273 | 222057.8251 | 13731334.088 | 1615489.2341 | 206979.7951 | 13620318.451
PEPCO | 2027 | 2 | 0.99878 | 1563630.4191 | 194706.5904 | 13535845.831 | 1654314.4376 | 197666.0644 | 15346473.337 | 1433681.1919 | 178525.0358 | 13473612.605 | 1733168.9245 | 222057.1585 | 13731292.868 | 1615808.8995 | 207020.7513 | 13623013.575
PEPCO | 2027 | 3 | 1.0004 | 1566172.8374 | 195023.1777 | 13557854.729 | 1657004.3056 | 197987.4638 | 15371426.264 | 1436412.3786 | 178865.129 | 13499280.063 | 1736099.8197 | 222432.6708 | 13754513.328 | 1618979.5417 | 207426.9805 | 13649745.513
PEPCO | 2027 | 4 | 1.002 | 1568742.5741 | 195343.1668 | 13580100.114 | 1659723.0763 | 198312.3166 | 15396647.311 | 1439160.3587 | 179207.3133 | 13525105.344 | 1739072.1129 | 222813.4871 | 13778061.771 | 1622183.1159 | 207837.429 | 13676755.102
PEPCO | 2028 | 1 | 0.99886 | 1567706.4446 | 192409.7037 | 13441869.344 | 1671738.1502 | 195825.9965 | 15547887.761 | 1438608.9459 | 176565.1484 | 13411678.954 | 1732682.3421 | 219389.3477 | 13710621.361 | 1616663.4652 | 204699.231 | 13627898.518
PEPCO | 2028 | 2 | 0.99891 | 1567786.7823 | 192419.5638 | 13442558.177 | 1671823.819 | 195836.0317 | 15548684.518 | 1439123.7667 | 176628.334 | 13416478.46 | 1732804.5685 | 219404.8238 | 13711588.532 | 1617307.1564 | 204780.7341 | 13633324.606
PEPCO | 2028 | 3 | 1.0004 | 1570098.2052 | 192703.2522 | 13462376.839 | 1674288.626 | 196124.7571 | 15571608.289 | 1441632.3029 | 176936.2148 | 13439864.719 | 1735486.1344 | 219744.3592 | 13732807.617 | 1620233.1642 | 205151.2204 | 13657989.812
PEPCO | 2028 | 4 | 1.0019 | 1572405.8696 | 192986.4794 | 13482163.275 | 1676749.4251 | 196413.013 | 15594494.785 | 1444240.5326 | 177256.3313 | 13464180.388 | 1738167.7511 | 220083.901 | 13754027.105 | 1623284.0762 | 205537.5218 | 13683707.916
PEPCO | 2029 | 1 | 0.99903 | 1571028.996 | 189614.6892 | 13336396.354 | 1687857.6668 | 193467.1632 | 15720044.807 | 1443509.1299 | 174223.7322 | 13345813.505 | 1734102.3832 | 216710.4615 | 13692933.614 | 1620074.1238 | 202460.3706 | 13643105.099
PEPCO | 2029 | 2 | 0.9989 | 1570826.5221 | 189590.2517 | 13334677.562 | 1687640.136 | 193442.2291 | 15718018.811 | 1443652.0707 | 174240.9843 | 13347135.05 | 1733898.5947 | 216684.9941 | 13691324.445 | 1620261.1308 | 202483.7408 | 13644679.938
PEPCO | 2029 | 3 | 1.0003 | 1573029.4108 | 189856.1284 | 13353377.787 | 1690006.8412 | 193713.5078 | 15740061.376 | 1446009.9911 | 174525.5726 | 13368934.957 | 1736456.2026 | 217004.6179 | 13711519.998 | 1623020.3749 | 202828.563 | 13667916.318
PEPCO | 2029 | 4 | 1.0018 | 1575324.4486 | 190133.1271 | 13372860.263 | 1692472.5482 | 193996.1343 | 15763026.004 | 1448446.7326 | 174819.6741 | 13391463.597 | 1739114.0873 | 217336.7733 | 13732507.362 | 1625865.985 | 203184.1784 | 13691880.01
PEPCO | 2030 | 1 | 0.99888 | 1572751.9584 | 186759.6742 | 13137797.482 | 1702778.8574 | 191033.839 | 15891692.259 | 1446665.2142 | 171787.2438 | 13186661.238 | 1734311.164 | 214026.0951 | 13596544.614 | 1622024.4926 | 200169.1366 | 13579012.696
PEPCO | 2030 | 2 | 0.9988 | 1572626.5187 | 186744.7786 | 13136749.637 | 1702643.047 | 191018.6025 | 15890424.769 | 1446849.144 | 171809.0849 | 13188337.797 | 1734168.7568 | 214008.5211 | 13595428.179 | 1622240.21 | 200195.7577 | 13580818.605
PEPCO | 2030 | 3 | 1.0004 | 1575090.1975 | 187037.3332 | 13157329.686 | 1705310.4099 | 191317.8525 | 15915318.729 | 1449580.461 | 172133.4208 | 13213234.334 | 1736994.8062 | 214357.2753 | 13617583.665 | 1625411.9038 | 200587.1668 | 13607370.899
PEPCO | 2030 | 4 | 1.002 | 1577608.8825 | 187336.4196 | 13178369.223 | 1708037.3265 | 191623.7838 | 15940768.493 | 1452305.9406 | 172457.0634 | 13238077.659 | 1739884.0195 | 214713.8244 | 13640234.34 | 1628575.372 | 200977.5608 | 13633854.33
PEPCO | 2031 | 1 | 0.99893 | 1579368.0094 | 184520.3801 | 12997308.364 | 1722556.1913 | 188858.3592 | 16095338.279 | 1454384.162 | 169918.2944 | 13083524.883 | 1735821.2712 | 210554.9523 | 13542656.21 | 1625275.8778 | 197145.8068 | 13556553.614
PEPCO | 2031 | 2 | 0.9988 | 1579163.8307 | 184496.5256 | 12995628.088 | 1722333.5014 | 188833.9438 | 16093257.494 | 1454521.0297 | 169934.2849 | 13084756.134 | 1735581.0498 | 210525.8135 | 13540782.034 | 1625432.1195 | 197164.7589 | 13557856.838
PEPCO | 2031 | 3 | 1.0004 | 1581628.3007 | 184784.454 | 13015909.286 | 1725021.4044 | 189128.6412 | 16118372.905 | 1457183.4846 | 170245.3443 | 13108707.368 | 1738389.2238 | 210866.4447 | 13562691.049 | 1628507.7458 | 197537.832 | 13583510.878
PEPCO | 2031 | 4 | 1.0019 | 1584108.8554 | 185074.2616 | 13036322.853 | 1727726.8504 | 189425.2621 | 16143652.236 | 1459877.128 | 170560.0474 | 13132939.171 | 1741212.6528 | 211208.9263 | 13584719.082 | 1631617.6321 | 197915.061 | 13609450.684
PEPCO | 2032 | 1 | 0.99895 | 1587466.8259 | 182177.4499 | 12895704.929 | 1743592.306 | 186591.6744 | 16309041.465 | 1463395.9412 | 167939.0941 | 13016350.738 | 1739820.1967 | 206993.8246 | 13520179.978 | 1630781.0351 | 194020.9708 | 13563369.451
PEPCO | 2032 | 2 | 0.99875 | 1587146.7658 | 182140.7198 | 12893104.938 | 1743240.7684 | 186554.0543 | 16305753.287 | 1463494.7042 | 167950.4282 | 13017229.197 | 1739446.978 | 206949.4212 | 13517279.687 | 1630893.2773 | 194034.3247 | 13564302.981
PEPCO | 2032 | 3 | 1.0003 | 1589656.6865 | 182428.7579 | 12913494.149 | 1745997.5368 | 186849.0717 | 16331539.276 | 1466169.3539 | 168257.3705 | 13041019.19 | 1742300.5223 | 207288.9195 | 13539454.641 | 1633973.5849 | 194400.802 | 13589922.208
PEPCO | 2032 | 4 | 1.002 | 1592283.7016 | 182730.2338 | 12934834.571 | 1748882.9158 | 187157.8524 | 16358528.248 | 1468931.9756 | 168574.4086 | 13065591.66 | 1745296.4899 | 207645.3625 | 13562736.369 | 1637157.3107 | 194779.5835 | 13616401.575
PEPCO | 2033 | 1 | 0.99893 | 1592605.5472 | 179468.0879 | 12807047.309 | 1761089.0187 | 183958.1694 | 16510082.329 | 1469580.8161 | 165604.6342 | 12958584.844 | 1742846.5748 | 203375.2381 | 13507940.741 | 1635232.7245 | 190817.6253 | 13576975.522
PEPCO | 2033 | 2 | 0.99872 | 1592277.1562 | 179431.0821 | 12804406.53 | 1760725.8869 | 183920.2377 | 16506677.994 | 1469633.8254 | 165610.6078 | 12959052.274 | 1742469.8418 | 203331.2766 | 13505020.87 | 1635290.0286 | 190824.3122 | 13577451.305
PEPCO | 2033 | 3 | 1.0004 | 1594881.2605 | 179724.5343 | 12825347.615 | 1763605.4822 | 184221.0317 | 16533673.993 | 1472370.7897 | 165919.0317 | 12983186.492 | 1745433.1344 | 203677.0674 | 13527987.884 | 1638437.1156 | 191191.5502 | 13603580.872
PEPCO | 2033 | 4 | 1.002 | 1597479.9388 | 180017.3751 | 12846245.065 | 1766479.0775 | 184521.199 | 16560613.741 | 1475096.5949 | 166226.1982 | 13007222.31 | 1748388.0699 | 204021.883 | 13550890.125 | 1641570.7528 | 191557.2188 | 13629598.769
PEPCO | 2034 | 1 | 0.999 | 1597922.2303 | 176478.997 | 12738617.317 | 1778287.6588 | 181095.548 | 16707212.995 | 1475832.0005 | 162995.0108 | 12919245.13 | 1745756.5424 | 199740.9397 | 13506639.689 | 1639443.4638 | 187577.1163 | 13600011.879
PEPCO | 2034 | 2 | 0.99878 | 1597579.1506 | 176441.1063 | 12735882.289 | 1777905.854 | 181056.6661 | 16703625.895 | 1475879.9215 | 163000.3034 | 12919664.625 | 1745361.2493 | 199695.7122 | 13503581.37 | 1639494.6314 | 187582.9707 | 13600436.339
PEPCO | 2034 | 3 | 1.0003 | 1600064.9781 | 176715.6481 | 12755699.277 | 1780672.2692 | 181338.3896 | 16729616.678 | 1478566.6941 | 163297.038 | 12943184.289 | 1748179.4614 | 200018.1582 | 13525385.427 | 1642577.6109 | 187935.7101 | 13626011.212
PEPCO | 2034 | 4 | 1.0019 | 1602551.262 | 176990.2402 | 12775519.903 | 1783439.1923 | 181620.1649 | 16755612.232 | 1481233.3627 | 163591.5524 | 12966527.966 | 1750996.4401 | 200340.4632 | 13547179.942 | 1645636.4781 | 188285.6908 | 13651386.061
PEPCO | 2035 | 1 | 0.99902 | 1604453.662 | 172888.8833 | 12691295.607 | 1796423.6881 | 177791.638 | 16902992.39 | 1483304.977 | 159834.4329 | 12901943.787 | 1749543.7485 | 196473.0714 | 13522880.663 | 1644601.2594 | 184688.0714 | 13641928.239
PEPCO | 2035 | 2 | 0.99876 | 1604036.3685 | 172843.9176 | 12687994.798 | 1795956.4661 | 177745.3971 | 16898596.183 | 1483325.122 | 159836.6036 | 12902119.009 | 1749064.225 | 196419.2212 | 13519174.246 | 1644620.3761 | 184690.2182 | 13642086.811
PEPCO | 2035 | 3 | 1.0003 | 1606542.4077 | 173113.9574 | 12707817.673 | 1798762.3485 | 178023.0946 | 16924997.421 | 1486032.1427 | 160128.3003 | 12925664.962 | 1751900.1775 | 196737.6975 | 13541094.388 | 1647721.324 | 185038.4534 | 13667809.1
PEPCO | 2035 | 4 | 1.0019 | 1609079.3042 | 173387.3222 | 12727884.631 | 1801602.7801 | 178304.2115 | 16951723.741 | 1488749.0875 | 160421.0663 | 12949297.236 | 1754770.4126 | 197060.0238 | 13563279.512 | 1650834.1701 | 185388.0248 | 13693630.085
PEPCO | 2036 | 1 | 0.99903 | 1611948.8558 | 169420.355 | 12670117.914 | 1815116.2716 | 174612.3341 | 17105152.953 | 1491707.7561 | 156782.6775 | 12910884.46 | 1754791.715 | 193196.5764 | 13552081.635 | 1651174.4236 | 181788.6664 | 13697450.251
PEPCO | 2036 | 2 | 0.99877 | 1611521.8737 | 169375.478 | 12666761.782 | 1814635.4735 | 174566.0818 | 17100622.044 | 1491783.586 | 156790.6474 | 12911540.775 | 1754305.3449 | 193143.0287 | 13548325.447 | 1651261.5291 | 181798.2564 | 13698172.841
PEPCO | 2036 | 3 | 1.0003 | 1614022.8897 | 169638.3418 | 12686420.077 | 1817451.7134 | 174837.0012 | 17127161.509 | 1494507.4852 | 157076.9369 | 12935116.404 | 1757127.7647 | 193453.7675 | 13570122.714 | 1654377.4398 | 182141.3076 | 13724021.13
PEPCO | 2036 | 4 | 1.0019 | 1616556.2965 | 169904.61 | 12706332.969 | 1820304.4267 | 175111.4293 | 17154044.689 | 1497244.0143 | 157364.5538 | 12958801.345 | 1759987.9245 | 193768.6614 | 13592211.444 | 1657508.0512 | 182485.9772 | 13749991.368
PEPCO | 2037 | 1 | 0.99907 | 1620979.0787 | 166051.5893 | 12664666.162 | 1835053.9206 | 171522.5166 | 17305240.309 | 1501590.6411 | 153821.5488 | 12935495.211 | 1761403.1538 | 190118.3069 | 13595005.082 | 1659101.2656 | 179076.2796 | 13766968.337
PEPCO | 2037 | 2 | 0.99877 | 1620500.5924 | 166002.5736 | 12660927.761 | 1834512.2429 | 171471.886 | 17300132.087 | 1501649.6842 | 153827.5971 | 12936003.839 | 1760856.1222 | 190059.2627 | 13590782.938 | 1659166.4107 | 179083.3111 | 13767508.901
PEPCO | 2037 | 3 | 1.0003 | 1623008.607 | 166259.4923 | 12680522.813 | 1837351.4789 | 171737.2694 | 17326907.137 | 1504362.6798 | 154105.5139 | 12959375.017 | 1763681.4832 | 190364.22 | 13612589.869 | 1662261.3605 | 179417.3667 | 13793190.321
PEPCO | 2037 | 4 | 1.0018 | 1625492.7501 | 166513.9656 | 12699931.356 | 1840163.6907 | 172000.1269 | 17353427.34 | 1507066.273 | 154382.4674 | 12982665.197 | 1766479.1154 | 190666.1845 | 13634182.781 | 1665344.044 | 179750.0983 | 13818769.957
PL | 1998 | 1 | 0.99648 | 469693.9432 | 277646.2537 | 10053535.519 | 469693.9432 | 277646.2537 | 10053535.519 | 435965.5294 | 257708.6584 | 10100978.977 | 525878.6978 | 295020.5111 | 9985823.6246 | 489602.3841 | 274669.3224 | 10036014.583
PL | 1998 | 2 | 0.99724 | 470049.8885 | 277856.6607 | 10061154.329 | 470049.8885 | 277856.6607 | 10061154.329 | 436392.9006 | 257961.2868 | 10110880.834 | 526297.1329 | 295255.2552 | 9993769.2189 | 490102.1482 | 274949.6924 | 10046258.895
PL | 1998 | 3 | 0.99863 | 470705.8605 | 278244.4199 | 10075195.041 | 470705.8605 | 278244.4199 | 10075195.041 | 436892.6265 | 258256.6856 | 10122459.091 | 527047.5336 | 295676.2336 | 10008018.453 | 490676.6636 | 275271.9984 | 10058035.483
PL | 1998 | 4 | 1.0077 | 474960.2222 | 280759.2652 | 10166257.268 | 474960.2222 | 280759.2652 | 10166257.268 | 440937.6633 | 260647.7944 | 10216179.416 | 531754.8372 | 298317.0539 | 10097404.664 | 495166.9743 | 277791.0846 | 10150079.2
PL | 1999 | 1 | 0.9949 | 443740.262 | 260728.9256 | 10340611.971 | 443740.262 | 260728.9256 | 10340611.971 | 412272.6381 | 242239.4612 | 10385998.001 | 496872.9117 | 277073.8085 | 10269199.262 | 463050.8559 | 258213.4409 | 10317381.731
PL | 1999 | 2 | 0.99687 | 444618.6765 | 261245.0565 | 10361081.925 | 444618.6765 | 261245.0565 | 10361081.925 | 412980.5887 | 242655.4324 | 10403832.736 | 497873.6368 | 277631.848 | 10289881.906 | 463861.7773 | 258665.6391 | 10335450.125
PL | 1999 | 3 | 1.0002 | 446111.5958 | 262122.2526 | 10395871.872 | 446111.5958 | 262122.2526 | 10395871.872 | 415396.6633 | 244075.0479 | 10464698.637 | 499533.9548 | 278557.6998 | 10324196.792 | 466574.5065 | 260178.3524 | 10395893.298
PL | 1999 | 4 | 1.008 | 449593.7189 | 264168.2473 | 10477016.826 | 449593.7189 | 264168.2473 | 10477016.826 | 417697.6096 | 245427.0173 | 10522664.22 | 503436.6046 | 280733.9545 | 10404855.421 | 469146.514 | 261612.5942 | 10453201.006
PL | 2000 | 1 | 0.99639 | 445216.3014 | 259950.7177 | 10831676.776 | 445216.3014 | 259950.7177 | 10831676.776 | 413304.6094 | 241318.275 | 10872636.709 | 499500.3514 | 276786.9026 | 10774686.753 | 465074.3301 | 257710.496 | 10817921.567
PL | 2000 | 2 | 0.99945 | 446581.4187 | 260747.7757 | 10864888.743 | 446581.4187 | 260747.7757 | 10864888.743 | 414652.9599 | 242105.5433 | 10908107.219 | 501035.7957 | 277637.7346 | 10807807.714 | 466595.7815 | 258553.5741 | 10853311.483
PL | 2000 | 3 | 0.99932 | 446524.7315 | 260714.6775 | 10863509.6 | 446524.7315 | 260714.6775 | 10863509.6 | 414573.6681 | 242059.2468 | 10906021.321 | 500993.7334 | 277614.4266 | 10806900.39 | 466526.5731 | 258515.2238 | 10851701.653
PL | 2000 | 4 | 1.0048 | 448986.7865 | 262152.2101 | 10923408.987 | 448986.7865 | 262152.2101 | 10923408.987 | 416929.5033 | 243434.7603 | 10967995.323 | 503721.7187 | 279126.0784 | 10865745.568 | 469144.075 | 259965.6537 | 10912586.393
PL | 2001 | 1 | 0.99755 | 446594.7239 | 259109.4264 | 11187983.345 | 446594.7239 | 259109.4264 | 11187983.345 | 414944.6575 | 240746.4004 | 11230934.648 | 501027.0709 | 275880.2373 | 11126838.235 | 466907.9365 | 257093.2387 | 11172244.271
PL | 2001 | 2 | 0.99939 | 447421.697 | 259589.2273 | 11208700.475 | 447421.697 | 259589.2273 | 11208700.475 | 415686.557 | 241176.8424 | 11251014.977 | 501948.8811 | 276387.8132 | 11147309.851 | 467737.7325 | 257550.1488 | 11192099.756
PL | 2001 | 3 | 1.0017 | 448452.0608 | 260187.0332 | 11234512.901 | 448452.0608 | 260187.0332 | 11234512.901 | 416755.9708 | 241797.3048 | 11279959.841 | 503099.7748 | 277021.5291 | 11172868.964 | 468935.3472 | 258209.5906 | 11220756.463
PL | 2001 | 4 | 1.0014 | 448303.8439 | 260101.0394 | 11230799.807 | 448303.8439 | 260101.0394 | 11230799.807 | 416622.1415 | 241719.6584 | 11276337.602 | 502948.027 | 276937.9722 | 11169498.941 | 468797.6979 | 258133.7969 | 11217462.768
PL | 2002 | 1 | 0.99623 | 455701.8215 | 261402.5954 | 11623160.959 | 455701.8215 | 261402.5954 | 11623160.959 | 423997.2639 | 243216.0242 | 11677703.463 | 510661.979 | 278004.8861 | 11544504.599 | 476580.0038 | 259450.6251 | 11602112.644
PL | 2002 | 2 | 0.997 | 456055.9293 | 261605.721 | 11632192.857 | 456055.9293 | 261605.721 | 11632192.857 | 424305.1274 | 243392.6228 | 11686182.616 | 511079.646 | 278232.2644 | 11553946.771 | 476944.7064 | 259649.1695 | 11610991.155
PL | 2002 | 3 | 1.0026 | 458626.0503 | 263080.0103 | 11697746.534 | 458626.0503 | 263080.0103 | 11697746.534 | 426657.2923 | 244741.8867 | 11750965.78 | 513953.9711 | 279797.0498 | 11618926.467 | 479582.5068 | 261085.1907 | 11675207.146
PL | 2002 | 4 | 1.0041 | 459322.6691 | 263479.6092 | 11715514.538 | 459322.6691 | 263479.6092 | 11715514.538 | 427327.0793 | 245126.0942 | 11769413.009 | 514746.7631 | 280228.6465 | 11636849.066 | 480346.4951 | 261501.1066 | 11693806.075
PL | 2003 | 1 | 0.99507 | 462813.5147 | 262385.2883 | 11872892.993 | 462813.5147 | 262385.2883 | 11872892.993 | 430389.2344 | 244002.8214 | 11916384.808 | 519477.6689 | 279505.3375 | 11810144.212 | 484525.1969 | 260699.1345 | 11856045.076
PL | 2003 | 2 | 0.99107 | 460951.3725 | 261329.5743 | 11825122.099 | 460951.3725 | 261329.5743 | 11825122.099 | 428760.7649 | 243079.5846 | 11871296.624 | 517445.0963 | 278411.7103 | 11763934.38 | 482746.7287 | 259742.2284 | 11812527.013
PL | 2003 | 3 | 1.0014 | 465757.8352 | 264054.5273 | 11948425.798 | 465757.8352 | 264054.5273 | 11948425.798 | 433247.0452 | 245623.015 | 11995510.33 | 522774.5964 | 281279.2517 | 11885098.711 | 487736.3471 | 262426.8962 | 11934620.023
PL | 2003 | 4 | 1.0125 | 470903.4545 | 266971.7602 | 12080430.126 | 470903.4545 | 266971.7602 | 12080430.126 | 437959.24 | 248294.5243 | 12125979.038 | 528504.8076 | 284362.3961 | 12015373.073 | 492997.5294 | 265257.6792 | 12063358.044
PL | 2004 | 1 | 0.99504 | 475125.2972 | 266830.1898 | 12203843.083 | 475125.2972 | 266830.1898 | 12203843.083 | 442021.8246 | 248239.2919 | 12249468.587 | 535792.8666 | 284272.7494 | 12138543.963 | 499956.2812 | 265259.1243 | 12186738.856
PL | 2004 | 2 | 0.99241 | 473868.0146 | 266124.1003 | 12171549.119 | 473868.0146 | 266124.1003 | 12171549.119 | 440975.9897 | 247651.9514 | 12220486.03 | 534421.5335 | 283545.1685 | 12107476.01 | 498816.9644 | 264654.6432 | 12158967.316
PL | 2004 | 3 | 1.0046 | 479694.1999 | 269396.0838 | 12321197.752 | 479694.1999 | 269396.0838 | 12321197.752 | 446270.2836 | 250625.2249 | 12367203.419 | 540918.4394 | 286992.1971 | 12254665.311 | 504735.2991 | 267794.7023 | 12303230.329
PL | 2004 | 4 | 1.0079 | 481281.5084 | 270287.5157 | 12361968.606 | 481281.5084 | 270287.5157 | 12361968.606 | 447565.2163 | 251352.4586 | 12403089.06 | 542716.2741 | 287946.0646 | 12295395.783 | 506208.1886 | 268576.1653 | 12339132.906
PL | 2005 | 1 | 0.99485 | 480520.0129 | 264344.0927 | 12429634.981 | 480520.0129 | 264344.0927 | 12429634.981 | 447615.8159 | 246242.8069 | 12489823.835 | 538167.1282 | 287361.8576 | 12334730.419 | 502877.2886 | 268518.3547 | 12398632.758
PL | 2005 | 2 | 0.99435 | 480276.1951 | 264209.9634 | 12423328.135 | 480276.1951 | 264209.9634 | 12423328.135 | 447424.963 | 246137.8147 | 12484498.464 | 537930.5407 | 287235.5284 | 12329307.86 | 502696.8369 | 268422 | 12394183.653
PL | 2005 | 3 | 1.0042 | 485026.2891 | 266823.0894 | 12546199.053 | 485026.2891 | 266823.0894 | 12546199.053 | 451789.1158 | 248538.6263 | 12606271.419 | 543207.5292 | 290053.2502 | 12450255.846 | 507558.217 | 271017.8018 | 12514042.846
PL | 2005 | 4 | 1.0066 | 486206.2866 | 267472.2306 | 12576722.106 | 486206.2866 | 267472.2306 | 12576722.106 | 452791.3977 | 249090.0025 | 12634238.09 | 544530.4354 | 290759.6344 | 12480576.708 | 508686.1343 | 271620.069 | 12541852.081
PL | 2006 | 1 | 0.99578 | 482638.6817 | 261033.1614 | 12654889.975 | 482638.6817 | 261033.1614 | 12654889.975 | 448999.329 | 242839.4547 | 12699799.326 | 541413.5203 | 285656.1276 | 12580446.39 | 505217.4117 | 266558.6359 | 12628459.616
PL | 2006 | 2 | 0.99549 | 482495.0532 | 260955.4805 | 12651124.004 | 482495.0532 | 260955.4805 | 12651124.004 | 448791.5894 | 242727.0996 | 12693923.478 | 541277.6728 | 285584.4528 | 12577289.797 | 505009.5521 | 266448.9667 | 12623263.937
PL | 2006 | 3 | 1.0024 | 485842.8557 | 262766.1258 | 12738904.106 | 485842.8557 | 262766.1258 | 12738904.106 | 452026.1445 | 244476.4955 | 12785411.811 | 545000.0216 | 287548.4078 | 12663783.406 | 508615.1401 | 268351.3172 | 12713389.537
PL | 2006 | 4 | 1.0063 | 487756.8848 | 263801.3206 | 12789090.361 | 487756.8848 | 263801.3206 | 12789090.361 | 453961.4782 | 245523.2129 | 12840152.095 | 547151.6981 | 288683.6575 | 12713780.404 | 510793.5657 | 269500.6802 | 12767841.659
PL | 2007 | 1 | 0.99618 | 501836.8498 | 267526.2272 | 13197111.395 | 501836.8498 | 267526.2272 | 13197111.395 | 467473.1406 | 249207.139 | 13254720.423 | 562208.5697 | 293852.394 | 13105275.094 | 525337.0718 | 274580.5819 | 13166558.792
PL | 2007 | 2 | 0.99239 | 499924.4403 | 266506.7331 | 13146819.59 | 499924.4403 | 266506.7331 | 13146819.59 | 465763.7184 | 248295.8563 | 13206251.516 | 560119.8485 | 292760.6715 | 13056586.285 | 523465.8479 | 273602.5398 | 13119660.179
PL | 2007 | 3 | 1.0006 | 504040.8116 | 268701.146 | 13255070.328 | 504040.8116 | 268701.146 | 13255070.328 | 469422.6243 | 250246.3971 | 13309996.029 | 564681.4036 | 295144.8825 | 13162917.701 | 527531.7991 | 275727.711 | 13221565.39
PL | 2007 | 4 | 1.0109 | 509236.0624 | 271470.7032 | 13391693.026 | 509236.0624 | 271470.7032 | 13391693.026 | 474146.524 | 252764.6798 | 13443937.35 | 570439.8939 | 298154.7018 | 13297150.09 | 532781.3579 | 278471.5245 | 13353135.44
PL | 2008 | 1 | 0.99948 | 507403.5878 | 265202.0993 | 13389744.349 | 507403.5878 | 265202.0993 | 13389744.349 | 471823.0498 | 246605.3973 | 13437699.384 | 568655.3523 | 292878.5565 | 13307849.881 | 530404.8793 | 273178.147 | 13359224.63
PL | 2008 | 2 | 1.0056 | 510526.0943 | 266834.1243 | 13472143.381 | 510526.0943 | 266834.1243 | 13472143.381 | 474830.3021 | 248177.1828 | 13523347.069 | 572109.2378 | 294657.4354 | 13388678.786 | 533743.5358 | 274897.6787 | 13443314.85
PL | 2008 | 3 | 1.0035 | 509454.3358 | 266273.9536 | 13443861.019 | 509454.3358 | 266273.9536 | 13443861.019 | 473785.858 | 247631.2884 | 13493600.905 | 570936.2075 | 294053.2814 | 13361227.165 | 532597.7598 | 274307.5616 | 13414456.368
PL | 2008 | 4 | 0.99136 | 503281.9228 | 263047.8493 | 13280978.778 | 503281.9228 | 263047.8493 | 13280978.778 | 468129.9269 | 244675.1312 | 13332517.842 | 564092.2505 | 290528.3902 | 13201062.75 | 526309.3518 | 271068.7987 | 13256071.22
PL | 2009 | 1 | 1.0006 | 498036.969 | 256847.1374 | 13440737.827 | 498036.969 | 256847.1374 | 13440737.827 | 462680.8989 | 238613.3396 | 13483207.994 | 558266.4487 | 285139.0915 | 13369919.997 | 520215.5905 | 265704.3088 | 13415489.964
PL | 2009 | 2 | 0.9952 | 495336.8758 | 255454.648 | 13367869.253 | 495336.8758 | 255454.648 | 13367869.253 | 460253.9073 | 237361.6939 | 13412481.857 | 555261.1678 | 283604.1201 | 13297946.542 | 517508.1132 | 264321.4429 | 13345668.654
PL | 2009 | 3 | 0.99651 | 495988.8542 | 255790.8857 | 13385464.474 | 495988.8542 | 255790.8857 | 13385464.474 | 460858.1179 | 237673.2968 | 13430089.453 | 555977.5877 | 283970.0373 | 13315104.076 | 518174.2615 | 264661.6835 | 13362847.505
PL | 2009 | 4 | 1.0077 | 501541.1557 | 258654.3132 | 13535306.821 | 501541.1557 | 258654.3132 | 13535306.821 | 465899.4331 | 240273.1989 | 13577000.859 | 562116.0837 | 287105.3236 | 13462114.883 | 523760.7498 | 267515.0275 | 13506913.693
PL | 2010 | 1 | 0.99579 | 495741.631 | 252499.1096 | 13372169.135 | 495741.631 | 252499.1096 | 13372169.135 | 460911.0219 | 234758.623 | 13433541.309 | 554179.4337 | 280959.6895 | 13271120.949 | 516867.1629 | 262042.9933 | 13336771.86
PL | 2010 | 2 | 0.99573 | 495709.06 | 252482.5201 | 13371290.565 | 495709.06 | 252482.5201 | 13371290.565 | 460905.3862 | 234755.7525 | 13433377.053 | 554181.1128 | 280960.5408 | 13271161.159 | 516895.1415 | 262057.1779 | 13337493.793
PL | 2010 | 3 | 1.0015 | 498584.3293 | 253946.9985 | 13448848.277 | 498584.3293 | 253946.9985 | 13448848.277 | 463502.2748 | 236078.4417 | 13509065.004 | 557354.0549 | 282569.1693 | 13347144.668 | 519769.3121 | 263514.3343 | 13411656.286
PL | 2010 | 4 | 1.007 | 501305.1184 | 255332.7946 | 13522239.03 | 501305.1184 | 255332.7946 | 13522239.03 | 466053.6324 | 237377.9402 | 13583425.921 | 560378.8664 | 284102.698 | 13419580.844 | 522614.101 | 264956.5946 | 13485060.641
PL | 2011 | 1 | 0.99727 | 499341.7365 | 250948.0957 | 13492430.853 | 499341.7365 | 250948.0957 | 13492430.853 | 463914.5992 | 233143.9107 | 13551376.608 | 558309.2558 | 280696.5532 | 13397875.083 | 520322.2316 | 261598.1294 | 13460963.972
PL | 2011 | 2 | 0.99698 | 499196.5556 | 250875.1339 | 13488508.002 | 499196.5556 | 250875.1339 | 13488508.002 | 463768.574 | 233070.5246 | 13547111.078 | 558163.6136 | 280623.3299 | 13394380.073 | 520173.8136 | 261523.5105 | 13457124.331
PL | 2011 | 3 | 1 | 500722.7898 | 251642.1548 | 13529747.513 | 500722.7898 | 251642.1548 | 13529747.513 | 465153.2096 | 233766.384 | 13587557.569 | 559851.1472 | 281471.7572 | 13434876.203 | 521707.4979 | 262294.5884 | 13496801.417
PL | 2011 | 4 | 1.0057 | 503582.0541 | 253079.1005 | 13607006.08 | 503582.0541 | 253079.1005 | 13607006.08 | 467637.4135 | 235014.8402 | 13660123.476 | 563006.4776 | 283058.1368 | 13510595.389 | 524454.8943 | 263675.8743 | 13567877.764
PL | 2012 | 1 | 0.99958 | 494816.6309 | 245339.4881 | 13386047.155 | 494816.6309 | 245339.4881 | 13386047.155 | 459301.159 | 227730.2423 | 13437395.581 | 553551.5734 | 275958.9832 | 13296069.284 | 515395.8421 | 256937.419 | 13351484.978
PL | 2012 | 2 | 0.99982 | 494932.275 | 245396.8267 | 13389175.621 | 494932.275 | 245396.8267 | 13389175.621 | 459557.6217 | 227857.4014 | 13444898.7 | 553673.3649 | 276019.6993 | 13298994.663 | 515677.3811 | 257077.7731 | 13358778.33
PL | 2012 | 3 | 1.0023 | 496182.3063 | 246016.6159 | 13422992.143 | 496182.3063 | 246016.6159 | 13422992.143 | 460674.7693 | 228411.3043 | 13477582.164 | 555050.8108 | 276706.3897 | 13332080.318 | 516911.1766 | 257692.8503 | 13390740.175
PL | 2012 | 4 | 0.99825 | 494157.3531 | 245012.6056 | 13368212.014 | 494157.3531 | 245012.6056 | 13368212.014 | 458744.6099 | 227454.2947 | 13421113.082 | 552821.3884 | 275594.9682 | 13278530.558 | 514779.2414 | 256630.0285 | 13335511.75
PL | 2013 | 1 | 0.99906 | 495155.8405 | 242688.9979 | 13483519.698 | 495155.8405 | 242688.9979 | 13483519.698 | 459554.2025 | 225239.6917 | 13538699.687 | 554160.8859 | 271221.0691 | 13394978.761 | 515868.8151 | 252479.9117 | 13454191.529
PL | 2013 | 2 | 0.99959 | 495419.2943 | 242818.1236 | 13490693.771 | 495419.2943 | 242818.1236 | 13490693.771 | 459832.627 | 225376.1549 | 13546902.214 | 554457.9548 | 271366.4625 | 13402159.405 | 516181.9514 | 252633.169 | 13462358.325
PL | 2013 | 3 | 0.99979 | 495514.22 | 242864.6492 | 13493278.68 | 495514.22 | 242864.6492 | 13493278.68 | 459756.183 | 225338.6877 | 13544650.136 | 554565.6371 | 271419.1652 | 13404762.265 | 516099.7296 | 252592.9274 | 13460213.929
PL | 2013 | 4 | 1.0016 | 496393.4265 | 243295.5715 | 13517220.228 | 496393.4265 | 243295.5715 | 13517220.228 | 460604.4997 | 225754.4702 | 13569641.974 | 555538.7756 | 271895.445 | 13428284.62 | 517041.1575 | 253053.6873 | 13484766.975
PL | 2014 | 1 | 0.99688 | 500455.4567 | 235224.8226 | 13594911.783 | 500455.4567 | 235224.8226 | 13594911.783 | 463707.1558 | 217952.3312 | 13647673.538 | 560246.7096 | 264644.2666 | 13510506.066 | 520608.2174 | 245920.1946 | 13567385.656
PL | 2014 | 2 | 0.99586 | 499939.6319 | 234982.3739 | 13580899.362 | 499939.6319 | 234982.3739 | 13580899.362 | 463223.0549 | 217724.7934 | 13633425.644 | 559701.6154 | 264386.7798 | 13497360.965 | 520093.3514 | 245676.9868 | 13553967.914
PL | 2014 | 3 | 1.0024 | 503227.1 | 236527.5545 | 13670203.69 | 503227.1 | 236527.5545 | 13670203.69 | 466109.0177 | 219081.2579 | 13718364.334 | 563336.3146 | 266103.7062 | 13585012.755 | 523293.0173 | 247188.416 | 13637353.27
PL | 2014 | 4 | 1.0049 | 504455.9977 | 237105.1629 | 13703586.794 | 504455.9977 | 237105.1629 | 13703586.794 | 467347.6051 | 219663.4206 | 13754818.022 | 564718.9777 | 266756.836 | 13618356.061 | 524689.2421 | 247847.9521 | 13673739.788
PL | 2015 | 1 | 0.99714 | 507474.0756 | 229587.2642 | 13687684.224 | 507474.0756 | 229587.2642 | 13687684.224 | 470308.2283 | 212772.996 | 13747461.851 | 567003.4513 | 259224.7627 | 13588002.565 | 527000.784 | 240936.1934 | 13652668.488
PL | 2015 | 2 | 0.99744 | 507625.8455 | 229655.9267 | 13691777.788 | 507625.8455 | 229655.9267 | 13691777.788 | 470551.7134 | 212883.1515 | 13754579.103 | 567190.0745 | 259310.0838 | 13592474.913 | 527285.9472 | 241066.5654 | 13660056.028
PL | 2015 | 3 | 1.0006 | 509212.9694 | 230373.9603 | 13734585.987 | 509212.9694 | 230373.9603 | 13734585.987 | 471954.3928 | 213517.7402 | 13795580.47 | 568961.7045 | 260120.0443 | 13634931.29 | 528855.3011 | 241784.0484 | 13700712.263
PL | 2015 | 4 | 1.0049 | 511404.2623 | 231365.3271 | 13793689.944 | 511404.2623 | 231365.3271 | 13793689.944 | 473896.955 | 214396.5783 | 13852363.02 | 571392.0779 | 261231.1715 | 13693174.181 | 531015.206 | 242771.5219 | 13756667.523
PL | 2016 | 1 | 0.99802 | 505858.0907 | 223559.4023 | 13617071.89 | 505858.0907 | 223559.4023 | 13617071.89 | 468947.7444 | 207247.2091 | 13683297.538 | 564245.4332 | 250066.2973 | 13512947.408 | 524593.7601 | 232493.1873 | 13584148.846
PL | 2016 | 2 | 0.99618 | 504926.0482 | 223147.4946 | 13591982.465 | 504926.0482 | 223147.4946 | 13591982.465 | 468273.4553 | 206949.2131 | 13663622.641 | 563227.822 | 249615.3052 | 13488576.938 | 523854.7767 | 232165.6794 | 13565013.164
PL | 2016 | 3 | 1.0023 | 508045.7727 | 224526.2286 | 13675961.575 | 508045.7727 | 224526.2286 | 13675961.575 | 470902.8171 | 208111.2357 | 13740344.068 | 566677.2953 | 251144.0672 | 13571187.356 | 526769.7678 | 233457.5658 | 13640495.709
PL | 2016 | 4 | 1.0035 | 508613.7729 | 224777.2511 | 13691251.435 | 508613.7729 | 224777.2511 | 13691251.435 | 471275.7662 | 208276.0572 | 13751226.246 | 567314.2408 | 251426.3533 | 13586441.376 | 527191.0928 | 233644.2916 | 13651405.754
PL | 2017 | 1 | 0.99861 | 503592.3267 | 217464.7391 | 13604884.196 | 503592.3267 | 217464.7391 | 13604884.196 | 466160.2621 | 201300.5648 | 13660045.971 | 561608.9541 | 248576.2915 | 13516134.62 | 521339.598 | 230752.4888 | 13575856.747
PL | 2017 | 2 | 0.99713 | 502845.2618 | 217142.1364 | 13584701.739 | 502845.2618 | 217142.1364 | 13584701.739 | 465427.3367 | 200984.0678 | 13638568.82 | 560795.6633 | 248216.3171 | 13496561.308 | 520535.1563 | 230396.4312 | 13554908.816
PL | 2017 | 3 | 1.0018 | 505215.4199 | 218165.6345 | 13648733.147 | 505215.4199 | 218165.6345 | 13648733.147 | 467443.5247 | 201854.7122 | 13697649.833 | 563414.3031 | 249375.3652 | 13559583.607 | 522767.6383 | 231384.5602 | 13613043.391
PL | 2017 | 4 | 1.0024 | 505518.1333 | 218296.3543 | 13656911.152 | 505518.1333 | 218296.3543 | 13656911.152 | 468019.0722 | 202103.2491 | 13714515.29 | 563752.2271 | 249524.9353 | 13567716.359 | 523405.5715 | 231666.9187 | 13629655.385
PL | 2018 | 1 | 0.9985 | 514255.1313 | 219866.2076 | 13866415.548 | 514255.1313 | 219866.2076 | 13866415.548 | 477520.2824 | 204160.4782 | 13920733.125 | 571643.8155 | 252638.6153 | 13760660.611 | 532364.6115 | 235279.1277 | 13819976.145
PL | 2018 | 2 | 0.9985 | 514253.5285 | 219865.5223 | 13866372.33 | 514253.5285 | 219865.5223 | 13866372.33 | 477773.1638 | 204268.5959 | 13928105.156 | 571659.2459 | 252645.4347 | 13761032.053 | 532655.933 | 235407.8776 | 13827538.737
PL | 2018 | 3 | 1.0014 | 515747.1562 | 220504.1125 | 13906646.624 | 515747.1562 | 220504.1125 | 13906646.624 | 479069.4923 | 204822.8322 | 13965895.892 | 573294.5137 | 253368.1432 | 13800396.365 | 534080.7128 | 236037.5606 | 13864525.461
PL | 2018 | 4 | 1.0016 | 515849.1192 | 220547.706 | 13909395.961 | 515849.1192 | 220547.706 | 13909395.961 | 479620.775 | 205058.5292 | 13981966.956 | 573408.9832 | 253418.7331 | 13803151.885 | 534695.1995 | 236309.1336 | 13880477.293
PL | 2019 | 1 | 0.99818 | 511681.9637 | 216606.025 | 13732577.613 | 511681.9637 | 216606.025 | 13732577.613 | 475093.9121 | 201117.5126 | 13787315.669 | 567590.1314 | 250437.5656 | 13636755.142 | 528592.1241 | 233230.4905 | 13695880.852
PL | 2019 | 2 | 0.99655 | 510842.077 | 216250.4828 | 13710036.639 | 510842.077 | 216250.4828 | 13710036.639 | 474119.1404 | 200704.8707 | 13759027.61 | 566677.4491 | 250034.8631 | 13614827.301 | 527523.5831 | 232759.0185 | 13668194.836
PL | 2019 | 3 | 1 | 512634.9985 | 217009.4652 | 13758155.266 | 512634.9985 | 217009.4652 | 13758155.266 | 475940.9801 | 201476.0948 | 13811897.744 | 568652.8939 | 250906.4879 | 13662288.764 | 529539.7848 | 233648.6264 | 13720434.847
PL | 2019 | 4 | 1.0052 | 515292.4993 | 218134.4427 | 13829477.57 | 515292.4993 | 218134.4427 | 13829477.57 | 478887.1424 | 202723.2689 | 13897395.934 | 571572.5683 | 252194.7346 | 13732436.01 | 532791.918 | 235083.5638 | 13804697.98
PL | 2020 | 1 | 1.0274 | 470739.4903 | 197334.6396 | 13126078.058 | 470739.4903 | 197334.6396 | 13126078.058 | 437609.5076 | 183446.5054 | 13121510.661 | 520775.9647 | 229497.1489 | 13038481.927 | 485614.8827 | 214002.2555 | 13037181.785
PL | 2020 | 2 | 0.95126 | 435850.324 | 182709.0532 | 12153230.167 | 435850.324 | 182709.0532 | 12153230.167 | 413513.7544 | 173345.5327 | 12399011.088 | 482095.6228 | 212451.3772 | 12070056.016 | 458755.631 | 202165.838 | 12316098.144
PL | 2020 | 3 | 1.0058 | 460846.0578 | 193187.2991 | 12850210.046 | 460846.0578 | 193187.2991 | 12850210.046 | 428777.2895 | 179744.0275 | 12856680.849 | 509649.6953 | 224593.9903 | 12759917.491 | 475712.6648 | 209638.5157 | 12771339.407
PL | 2020 | 4 | 1.0155 | 465295.2994 | 195052.4273 | 12974272.493 | 465295.2994 | 195052.4273 | 12974272.493 | 431025.5129 | 180686.4858 | 12924092.746 | 514563.1753 | 226759.2778 | 12882934.537 | 478195.4593 | 210732.6412 | 12837994.372
PL | 2021 | 1 | 0.99636 | 467686.8742 | 194138.4647 | 12834841.64 | 467686.8742 | 194138.4647 | 12834841.64 | 433093.1964 | 179778.5075 | 12858951.575 | 516176.9639 | 227284.9342 | 12744137.32 | 479536.2617 | 211151.1658 | 12773315.477
PL | 2021 | 2 | 0.99538 | 467227.9049 | 193947.945 | 12822246.038 | 467227.9049 | 193947.945 | 12822246.038 | 432550.5406 | 179553.2492 | 12842839.606 | 515681.9139 | 227066.9519 | 12731914.797 | 478962.0189 | 210898.3131 | 12758019.481
PL | 2021 | 3 | 0.9996 | 469208.9333 | 194770.2768 | 12876611.867 | 469208.9333 | 194770.2768 | 12876611.867 | 434940.0064 | 180545.1248 | 12913785.134 | 517877.0035 | 228033.5018 | 12786110.402 | 481586.1211 | 212053.7674 | 12827917.188
PL | 2021 | 4 | 1.0087 | 473463.9591 | 196536.5529 | 12993383.548 | 473463.9591 | 196536.5529 | 12993383.548 | 438041.1846 | 181832.4348 | 13005862.082 | 522550.1375 | 230091.1933 | 12901487.618 | 484985.9391 | 213550.7877 | 12918477.489
PL | 2022 | 1 | 0.99667 | 478333.5241 | 196515.1339 | 12926427.34 | 482974.1664 | 197009.8373 | 12959633.567 | 443305.5111 | 182124.4749 | 12944063.614 | 527367.3851 | 231679.7486 | 12842229.964 | 490263.1223 | 215379.3354 | 12863733.952
PL | 2022 | 2 | 0.99819 | 479065.5062 | 196815.8562 | 12946208.334 | 483713.2499 | 197311.3166 | 12979465.376 | 442877.8193 | 181948.765 | 12931575.454 | 528194.0031 | 232042.8933 | 12862359.42 | 489814.755 | 215182.3615 | 12851969.498
PL | 2022 | 3 | 1.0011 | 480464.0831 | 197390.4376 | 12984003.309 | 485125.3954 | 197887.3445 | 13017357.441 | 445637.2294 | 183082.4214 | 13012147.384 | 529727.6998 | 232716.6673 | 12899707.36 | 492841.6996 | 216512.1399 | 12931391.768
PL | 2022 | 4 | 1.004 | 481872.5953 | 197969.1007 | 13022066.773 | 486547.5726 | 198467.4643 | 13055518.684 | 448294.8087 | 184174.2423 | 13089745.958 | 531273.4285 | 233395.7272 | 12937348.299 | 495758.1633 | 217793.3826 | 13007915.193
PL | 2023 | 1 | 0.99779 | 484770.7994 | 197229.4505 | 13005314.085 | 494589.1892 | 198223.7035 | 13070029.978 | 452058.9957 | 183920.6227 | 13038612.929 | 534162.1993 | 234154.4257 | 12925539.31 | 499624.4544 | 219014.519 | 12960848.467
PL | 2023 | 2 | 0.9965 | 484142.1674 | 196973.6909 | 12988449.297 | 493947.8251 | 197966.6546 | 13053081.269 | 451922.6662 | 183865.1569 | 13034680.815 | 533488.167 | 233858.958 | 12909229.225 | 499492.214 | 218956.5504 | 12957417.994
PL | 2023 | 3 | 1.0006 | 486158.0188 | 197793.8419 | 13042530.071 | 496004.5049 | 198790.9401 | 13107431.155 | 453853.4337 | 184650.6915 | 13090369.411 | 535687.8299 | 234823.1985 | 12962456.184 | 501608.7538 | 219884.3531 | 13012323.537
PL | 2023 | 4 | 1.0051 | 488302.2197 | 198666.2121 | 13100054.176 | 498192.1337 | 199667.7079 | 13165241.507 | 455465.165 | 185306.4258 | 13136856.132 | 538027.8675 | 235848.9734 | 13019079.898 | 503374.605 | 220658.4287 | 13058131.805
PL | 2024 | 1 | 0.99848 | 491336.3913 | 198066.72 | 13081352.514 | 506295.6999 | 199566.3166 | 13175561.288 | 456898.2552 | 184184.075 | 13114932.333 | 539967.28 | 236782.8386 | 13006601.306 | 503668.3863 | 220865.2906 | 13042365.778
PL | 2024 | 2 | 0.99694 | 490579.59 | 197761.6395 | 13061203.415 | 505515.8568 | 199258.9262 | 13155267.08 | 456515.0071 | 184029.5807 | 13103931.473 | 539149.6781 | 236424.3093 | 12986907.109 | 503255.9142 | 220684.4161 | 13031684.918
PL | 2024 | 3 | 1.0004 | 492300.583 | 198455.4033 | 13107023.176 | 507289.2474 | 199957.9427 | 13201416.824 | 457617.7747 | 184474.1266 | 13135585.618 | 541018.1441 | 237243.6565 | 13031914.268 | 504458.2366 | 221211.6505 | 13062818.753
PL | 2024 | 4 | 1.0041 | 494117.0407 | 199187.6508 | 13155384.592 | 509161.0093 | 200695.7341 | 13250126.527 | 458725.1147 | 184920.5156 | 13167371.005 | 542989.4156 | 238108.0853 | 13079397.78 | 505664.9996 | 221740.8321 | 13094067.576
PL | 2025 | 1 | 0.99862 | 497079.8994 | 198390.0187 | 13145342.543 | 516992.2943 | 200395.2675 | 13266901.105 | 460014.563 | 183596.838 | 13164964.724 | 544132.2179 | 238815.6337 | 13073824.158 | 505145.2626 | 221704.5453 | 13096233.757
PL | 2025 | 2 | 0.99721 | 496379.081 | 198110.3145 | 13126809.309 | 516263.402 | 200112.736 | 13248196.489 | 459607.7746 | 183434.4843 | 13153323.017 | 543377.408 | 238484.3531 | 13055688.396 | 504706.6351 | 221512.035 | 13084862.043
PL | 2025 | 3 | 1.0004 | 497983.7998 | 198750.7752 | 13169246.305 | 517932.4038 | 200759.6703 | 13291025.912 | 460599.8028 | 183830.4136 | 13181713.456 | 545112.8144 | 239246.0103 | 13097384.876 | 505782.922 | 221984.4093 | 13112765.509
PL | 2025 | 4 | 1.0037 | 499625.3041 | 199405.9176 | 13212656.101 | 519639.6647 | 201421.4346 | 13334837.13 | 461619.3646 | 184237.3319 | 13210891.871 | 546887.81 | 240025.0428 | 13140032.562 | 506889.6542 | 222470.146 | 13141458.294
PL | 2026 | 1 | 0.99888 | 503318.4187 | 198400.8601 | 13197221.596 | 528086.5484 | 200910.7171 | 13354382.175 | 463993.7324 | 182899.6361 | 13202131.776 | 547847.1181 | 240490.9253 | 13126586.787 | 506661.8382 | 222411.6368 | 13134864.307
PL | 2026 | 2 | 0.99763 | 502687.6673 | 198152.227 | 13180683.027 | 527424.7579 | 200658.9387 | 13337646.655 | 463637.2476 | 182759.1149 | 13191988.623 | 547170.691 | 240193.9911 | 13110379.385 | 506281.0715 | 222244.49 | 13124993.19
PL | 2026 | 3 | 1.0004 | 504084.9108 | 198703.0003 | 13217319.342 | 528890.7593 | 201216.6795 | 13374719.258 | 464630.2587 | 183150.5456 | 13220243.023 | 548672.8471 | 240853.3993 | 13146371.511 | 507353.1104 | 222715.0877 | 13152785.07
PL | 2026 | 4 | 1.0031 | 505445.4851 | 199239.319 | 13252994.175 | 530318.287 | 201759.7829 | 13410818.928 | 465666.5549 | 183559.0386 | 13249729.022 | 550135.755 | 241495.5786 | 13181423.237 | 508472.2078 | 223206.343 | 13181796.911
PL | 2027 | 1 | 0.99891 | 508533.9139 | 198061.5664 | 13242027.327 | 538026.7521 | 201072.035 | 13431845.969 | 468045.8098 | 182292.4366 | 13240712.935 | 550394.2885 | 237468.6512 | 13173776.151 | 508211.7637 | 219268.9215 | 13175934.53
PL | 2027 | 2 | 0.99764 | 507891.2037 | 197811.2465 | 13225291.402 | 537346.7674 | 200817.9102 | 13414870.142 | 467592.2768 | 182115.7965 | 13227882.78 | 549709.0532 | 237173.0051 | 13157374.933 | 507728.971 | 219060.6196 | 13163417.611
PL | 2027 | 3 | 1.0003 | 509267.4167 | 198347.2479 | 13261127.457 | 538802.7949 | 201362.0587 | 13451219.892 | 468774.3477 | 182576.1843 | 13261322.798 | 551180.5816 | 237807.8988 | 13192596.203 | 508997.8971 | 219608.1002 | 13196315.882
PL | 2027 | 4 | 1.0031 | 510672.6987 | 198894.571 | 13297720.46 | 540289.5774 | 201917.7009 | 13488337.439 | 469966.6829 | 183040.5698 | 13295053.191 | 552683.6184 | 238456.3869 | 13228571.631 | 510278.4944 | 220160.6163 | 13229516.739
PL | 2028 | 1 | 0.9989 | 513248.5099 | 197725.2733 | 13285246.865 | 547307.2574 | 201235.9457 | 13508338.096 | 471955.9663 | 181817.6198 | 13281182.456 | 555775.957 | 235565.8375 | 13224964.458 | 512724.7535 | 217318.5695 | 13223836.75
PL | 2028 | 2 | 0.9977 | 512631.7345 | 197487.6651 | 13269281.86 | 546649.5532 | 200994.1186 | 13492105.001 | 471554.3042 | 181662.8824 | 13269879.394 | 555118.232 | 235287.0605 | 13209313.563 | 512297.8221 | 217137.6145 | 13212825.635
PL | 2028 | 3 | 1.0004 | 514004.6968 | 198016.5889 | 13304820.481 | 548113.6242 | 201532.4336 | 13528240.401 | 472708.738 | 182107.6197 | 13302365.998 | 556587.3431 | 235909.7437 | 13244271.792 | 513538.3929 | 217663.4309 | 13244821.565
PL | 2028 | 4 | 1.003 | 515363.3413 | 198539.9968 | 13339988.487 | 549562.4272 | 202065.1348 | 13563998.962 | 473827.9695 | 182538.7955 | 13333861.982 | 558040.8634 | 236525.8189 | 13278859.029 | 514741.0368 | 218173.1719 | 13275839.311
PL | 2029 | 1 | 0.99897 | 518978.2963 | 197331.3866 | 13330403.473 | 557571.8198 | 201340.6436 | 13585218.374 | 476781.4184 | 181286.8458 | 13323014.048 | 563125.0077 | 234596.5731 | 13279587.409 | 519033.2187 | 216228.036 | 13274456.975
PL | 2029 | 2 | 0.99781 | 518374.95 | 197101.9759 | 13314906.005 | 556923.606 | 201106.5719 | 13569424.667 | 476374.3184 | 181132.054 | 13311638.186 | 562479.7984 | 234327.7804 | 13264372.115 | 518599.2373 | 216047.2403 | 13263357.747
PL | 2029 | 3 | 1.0003 | 519688.7022 | 197601.5046 | 13348650.86 | 558335.0547 | 201616.2497 | 13603814.565 | 477502.8375 | 181561.1514 | 13343173.131 | 563888.2719 | 234914.5472 | 13297586.669 | 519814.6043 | 216553.5594 | 13294441.186
PL | 2029 | 4 | 1.0029 | 521015.5742 | 198106.0218 | 13382732.707 | 559760.5988 | 202131.0174 | 13638547.898 | 478652.4983 | 181998.2875 | 13375298.851 | 565310.8734 | 235507.1997 | 13331134.393 | 521052.7988 | 217069.3883 | 13326108.445
PL | 2030 | 1 | 0.99902 | 526386.5878 | 196807.9456 | 13366124.751 | 569905.4754 | 201312.0742 | 13662032.831 | 483496.4047 | 180771.958 | 13357066.162 | 570691.5114 | 232984.4113 | 13322769.162 | 525915.7213 | 214704.7262 | 13315379.176
PL | 2030 | 2 | 0.99794 | 525817.2595 | 196595.0824 | 13351668.242 | 569289.078 | 201094.3394 | 13647256.273 | 483095.8135 | 180622.183 | 13345999.432 | 570083.5615 | 232736.2162 | 13308576.597 | 525489.7757 | 214530.8343 | 13304594.888
PL | 2030 | 3 | 1.0003 | 527067.7547 | 197062.6235 | 13383421.092 | 570642.9576 | 201572.5807 | 13679712.09 | 484289.3348 | 181068.4225 | 13378971.639 | 571423.2999 | 233283.1635 | 13339852.734 | 526774.7183 | 215055.4112 | 13337127.663
PL | 2030 | 4 | 1.0027 | 528349.3875 | 197541.8066 | 13415964.595 | 572030.5491 | 202062.7303 | 13712976.062 | 485489.8005 | 181517.2583 | 13412135.692 | 572796.4695 | 233843.759 | 13371909.319 | 528066.9948 | 215582.9821 | 13369846.12
PL | 2031 | 1 | 0.99902 | 533775.3184 | 196647.4641 | 13404038.921 | 582168.2939 | 201270.5446 | 13738373.421 | 490343.2457 | 180646.7113 | 13395419.403 | 576370.8331 | 231339.5961 | 13366833.037 | 531221.4854 | 213217.8743 | 13359344.68
PL | 2031 | 2 | 0.99784 | 533145.0503 | 196415.2679 | 13388211.78 | 581480.8847 | 201032.8896 | 13722151.507 | 489918.3927 | 180490.1917 | 13383813.076 | 575699.6741 | 231070.2111 | 13351267.936 | 530771.0116 | 213037.0664 | 13348016.006
PL | 2031 | 3 | 1.0003 | 534459.4172 | 196899.4921 | 13421217.849 | 582914.4143 | 201528.4976 | 13755980.84 | 491127.4725 | 180935.6272 | 13416843.268 | 577101.8148 | 231632.9923 | 13383785.508 | 532067.2761 | 213557.3517 | 13380614.921
PL | 2031 | 4 | 1.0028 | 535807.3891 | 197396.0966 | 13455067.798 | 584384.5956 | 202036.7771 | 13790675.103 | 492362.7459 | 181390.7127 | 13450589.027 | 578539.5716 | 232210.0688 | 13417129.068 | 533391.5712 | 214088.8878 | 13413918.76
PL | 2032 | 1 | 0.99899 | 542831.926 | 196530.8655 | 13446179.901 | 596218.8023 | 201292.8784 | 13816328.986 | 498606.0861 | 180519.0169 | 13436910.487 | 583153.0774 | 230337.1035 | 13414920.379 | 537420.9728 | 212273.5779 | 13406279.423
PL | 2032 | 2 | 0.99775 | 542157.6539 | 196286.7471 | 13429477.892 | 595478.2164 | 201042.8449 | 13799167.201 | 498168.985 | 180360.7657 | 13425131.073 | 582438.4004 | 230054.8163 | 13398479.866 | 536959.8737 | 212091.4504 | 13394777.038
PL | 2032 | 3 | 1.0003 | 543550.4012 | 196790.9876 | 13463976.841 | 597007.9387 | 201559.3033 | 13834615.844 | 499411.961 | 180810.7818 | 13458627.969 | 583916.7393 | 230638.7389 | 13432487.744 | 538285.8181 | 212615.1794 | 13427853.492
PL | 2032 | 4 | 1.003 | 544986.838 | 197311.0457 | 13499557.997 | 598585.6474 | 202091.9626 | 13871176.485 | 500692.2589 | 181274.3103 | 13493130.655 | 585441.9486 | 231241.1748 | 13467573.834 | 539651.4915 | 213154.6008 | 13461921.012
PL | 2033 | 1 | 0.99892 | 549118.9503 | 196481.6648 | 13485441.823 | 607210.8407 | 201397.4061 | 13888910.519 | 504236.0718 | 180422.0066 | 13475585.833 | 589924.6579 | 228331.8395 | 13462476.206 | 543515.2969 | 210368.9782 | 13452580.063
PL | 2033 | 2 | 0.99768 | 548437.7685 | 196237.9294 | 13468713.139 | 606457.596 | 201147.5727 | 13871681.332 | 503776.7496 | 180257.6553 | 13463310.559 | 589203.0307 | 228052.5318 | 13446008.189 | 543030.3272 | 210181.2695 | 13440576.548
PL | 2033 | 3 | 1.0004 | 549905.7495 | 196763.1915 | 13504764.295 | 608080.8764 | 201685.9762 | 13908811.097 | 505068.5351 | 180719.8724 | 13497833.21 | 590761.9819 | 228655.9279 | 13481584.5 | 544408.3489 | 210714.6363 | 13474684.047
PL | 2033 | 4 | 1.003 | 551385.5842 | 197292.695 | 13541106.557 | 609717.2644 | 202228.7272 | 13946240.677 | 506363.109 | 181183.0872 | 13532430.382 | 592333.4596 | 229264.1723 | 13517446.675 | 545789.3309 | 211249.1489 | 13508864.817
PL | 2034 | 1 | 0.99898 | 556002.3898 | 196381.2658 | 13528981.613 | 618761.1445 | 201518.4444 | 13963551.163 | 510347.3651 | 180255.8108 | 13516966.652 | 596442.8692 | 226191.0828 | 13511845.095 | 549304.2993 | 208314.5607 | 13499305.417
PL | 2034 | 2 | 0.99777 | 555331.5819 | 196144.335 | 13512659.114 | 618014.6192 | 201275.3156 | 13946704.363 | 509887.9424 | 180093.5417 | 13504798.467 | 595732.8847 | 225921.833 | 13495761.074 | 548819.7568 | 208130.806 | 13487397.65
PL | 2034 | 3 | 1.0003 | 556751.5607 | 196645.8746 | 13547210.886 | 619594.8781 | 201789.9752 | 13982365.985 | 511172.2311 | 180547.1552 | 13538813.9 | 597238.4823 | 226492.8059 | 13529868.954 | 550187.8678 | 208649.6394 | 13521019.357
PL | 2034 | 4 | 1.0029 | 558204.2497 | 197158.9675 | 13582558.579 | 621211.5393 | 202316.4902 | 14018849.096 | 512458.3335 | 181001.4094 | 13572877.372 | 598778.7495 | 227076.9268 | 13564762.24 | 551557.9329 | 209169.2139 | 13554689.087
PL | 2035 | 1 | 0.99897 | 562868.7844 | 196036.5548 | 13573765.029 | 630215.033 | 201595.7273 | 14037243.04 | 516483.4004 | 179881.4027 | 13559985.627 | 602772.2285 | 224464.9746 | 13562825.579 | 554963.7948 | 206661.7011 | 13547981.327
PL | 2035 | 2 | 0.99775 | 562179.5554 | 195796.5094 | 13557144.046 | 629443.339 | 201348.8747 | 14020054.531 | 516028.1816 | 179722.8586 | 13548034.109 | 602043.924 | 224193.763 | 13546438.184 | 554484.5367 | 206483.2313 | 13536281.501
PL | 2035 | 3 | 1.0003 | 563629.1268 | 196301.3677 | 13592100.935 | 631066.349 | 201868.0497 | 14056205.029 | 517314.3909 | 180170.8209 | 13581802.821 | 603578.4385 | 224765.1973 | 13580965.906 | 555852.5513 | 206992.6631 | 13569677.977
PL | 2035 | 4 | 1.003 | 565108.8547 | 196816.729 | 13627785.058 | 632723.1237 | 202398.0255 | 14093107.59 | 518598.7924 | 180618.1537 | 13615524.072 | 605144.8369 | 225348.5048 | 13616211.041 | 557218.6725 | 207501.3899 | 13603028.234
PL | 2036 | 1 | 0.99897 | 571879.5831 | 195676.6368 | 13622673.963 | 643958.357 | 201673.254 | 14113233.223 | 524456.5488 | 179450.1791 | 13606291.057 | 610977.3947 | 223146.1015 | 13616315.797 | 562213.0708 | 205336.001 | 13598467.175
PL | 2036 | 2 | 0.99775 | 571179.8379 | 195437.2092 | 13606005.418 | 643170.4171 | 201426.489 | 14095964.435 | 524026.074 | 179302.8861 | 13595122.992 | 610239.6957 | 222876.6731 | 13599875.348 | 561761.247 | 205170.9823 | 13587538.736
PL | 2036 | 3 | 1.0003 | 572661.3722 | 195944.1369 | 13641296.864 | 644838.6815 | 201948.9518 | 14132526.745 | 525279.9936 | 179731.9323 | 13627654.182 | 611804.3959 | 223448.1455 | 13634746.447 | 563092.1513 | 205657.0659 | 13619729.838
PL | 2036 | 4 | 1.0029 | 574151.6939 | 196454.0714 | 13676797.637 | 646516.8409 | 202474.5136 | 14169305.918 | 526528.4853 | 180159.1213 | 13660044.551 | 613378.5071 | 224023.0552 | 13669827.278 | 564417.3257 | 206141.0568 | 13651782.347
PL | 2037 | 1 | 0.99897 | 581459.4093 | 195314.1159 | 13673611.032 | 658249.9323 | 201749.1601 | 14189570.019 | 532774.011 | 178960.5315 | 13653341.665 | 619035.8695 | 221844.7542 | 13671172.477 | 569142.2068 | 203964.2922 | 13649122.665
PL | 2037 | 2 | 0.99779 | 580769.4875 | 195082.3688 | 13657386.816 | 657468.8958 | 201509.7777 | 14172733.599 | 532338.6243 | 178814.2836 | 13642184.057 | 618311.053 | 221585.0007 | 13655165.181 | 568686.7558 | 203801.0716 | 13638200.076
PL | 2037 | 3 | 1.0003 | 582251.4758 | 195580.1736 | 13692237.283 | 659146.6031 | 202023.9836 | 14208899.111 | 533591.1426 | 179235.0086 | 13674282.207 | 619871.173 | 222144.1031 | 13689619.839 | 570011.7013 | 204275.8942 | 13669974.813
PL | 2037 | 4 | 1.0029 | 583753.0262 | 196084.5493 | 13727547.772 | 660846.456 | 202544.977 | 14245542.003 | 534852.1018 | 179658.5689 | 13706596.671 | 621451.9896 | 222710.6226 | 13724531.574 | 571345.5602 | 204753.9111 | 13701963.31
PS | 1998 | 1 | 0.9954 | 1482939.878 | 889476.8684 | 17275534.139 | 1482939.878 | 889476.8684 | 17275534.139 | 1476844.4192 | 885820.773 | 17291181.431 | 1646042.2159 | 937004.8909 | 17079958.42 | 1638714.4922 | 932833.6049 | 17097357.172
PS | 1998 | 2 | 0.99606 | 1483911.2766 | 890059.5194 | 17286850.464 | 1483911.2766 | 890059.5194 | 17286850.464 | 1477660.082 | 886310.0128 | 17300731.369 | 1647196.7877 | 937662.1277 | 17091938.694 | 1639676.0451 | 933380.9662 | 17107389.434
PS | 1998 | 3 | 1.0032 | 1494539.4547 | 896434.369 | 17410663.612 | 1494539.4547 | 896434.369 | 17410663.612 | 1487839.9499 | 892415.963 | 17419919.241 | 1659002.013 | 944382.2189 | 17214434.191 | 1650992.1891 | 939822.6492 | 17225455.245
PS | 1998 | 4 | 1.0053 | 1497756.4227 | 898363.9271 | 17448139.737 | 1497756.4227 | 898363.9271 | 17448139.737 | 1490228.6861 | 893848.7423 | 17447887.028 | 1662614.666 | 946438.7114 | 17251920.448 | 1653666.8139 | 941345.1718 | 17253360.665
PS | 1999 | 1 | 0.99557 | 1433424.5585 | 854612.9643 | 17961972.813 | 1433424.5585 | 854612.9643 | 17961972.813 | 1427412.0512 | 851028.2855 | 17975446.366 | 1591779.4292 | 900673.3196 | 17757423.729 | 1584566.3971 | 896591.9842 | 17772670.127
PS | 1999 | 2 | 0.99838 | 1437458.8698 | 857018.2354 | 18012526.007 | 1437458.8698 | 857018.2354 | 18012526.007 | 1431757.9785 | 853619.3432 | 18030174.769 | 1596303.7139 | 903233.2864 | 17807895.32 | 1589432.5383 | 899345.383 | 17827249.3
PS | 1999 | 3 | 1.0009 | 1441133.7291 | 859209.2 | 18058574.976 | 1441133.7291 | 859209.2 | 18058574.976 | 1434731.0897 | 855391.9229 | 18067615.255 | 1600442.2797 | 905575.0027 | 17854063.944 | 1592783.2339 | 901241.3003 | 17864831.068
PS | 1999 | 4 | 1.0051 | 1447168.357 | 862807.0672 | 18134193.76 | 1447168.357 | 862807.0672 | 18134193.76 | 1439988.9743 | 858526.693 | 18133827.967 | 1607155.2401 | 909373.3834 | 17928951.758 | 1598624.7164 | 904546.5745 | 17930349.776
PS | 2000 | 1 | 0.99628 | 1451477.1414 | 859932.6141 | 18849874.56 | 1451477.1414 | 859932.6141 | 18849874.56 | 1445426.8677 | 856348.1087 | 18860313.655 | 1615758.8134 | 908490.7868 | 18673987.835 | 1608467.3938 | 904391.049 | 18685914.633
PS | 2000 | 2 | 0.99622 | 1451393.9171 | 859883.3076 | 18848793.753 | 1451393.9171 | 859883.3076 | 18848793.753 | 1445380.9606 | 856320.9108 | 18859714.647 | 1615691.615 | 908453.0032 | 18673211.196 | 1608433.9713 | 904372.2565 | 18685526.356
PS | 2000 | 3 | 0.99873 | 1455053.6818 | 862051.5477 | 18896321.96 | 1455053.6818 | 862051.5477 | 18896321.96 | 1448631.7259 | 858246.8379 | 18902131.496 | 1619794.0589 | 910759.6795 | 18720624.824 | 1612077.1771 | 906420.7176 | 18727850.269
PS | 2000 | 4 | 1.0088 | 1469686.1159 | 870720.5835 | 19086348.753 | 1469686.1159 | 870720.5835 | 19086348.753 | 1463306.1957 | 866940.7779 | 19093607.875 | 1636036.1847 | 919892.1203 | 18908341.738 | 1628387.7827 | 915591.6624 | 18917334.112
PS | 2001 | 1 | 0.99498 | 1442897.7758 | 849453.1775 | 19273492.241 | 1442897.7758 | 849453.1775 | 19273492.241 | 1437209.8704 | 846104.6317 | 19285834.808 | 1604829.3718 | 896649.1058 | 19073368.969 | 1597973.51 | 892818.6036 | 19087316.698
PS | 2001 | 2 | 0.99615 | 1444591.3919 | 850450.232 | 19296114.701 | 1444591.3919 | 850450.232 | 19296114.701 | 1438961.5043 | 847135.842 | 19309339.879 | 1606776.507 | 897737.0078 | 19096510.637 | 1599971.8334 | 893935.1054 | 19111186.074
PS | 2001 | 3 | 1.0025 | 1453873.539 | 855914.7558 | 19420100.886 | 1453873.539 | 855914.7558 | 19420100.886 | 1447630.6072 | 852239.4586 | 19425670.062 | 1617063.0209 | 903484.2814 | 19218765.674 | 1609584.8178 | 899306.0652 | 19226010.305
PS | 2001 | 4 | 1.0063 | 1459363.9107 | 859147.0109 | 19493438.469 | 1459363.9107 | 859147.0109 | 19493438.469 | 1453055.9544 | 855433.4329 | 19498472.477 | 1623154.3978 | 906887.6511 | 19291161.582 | 1615607.4844 | 902671.0451 | 19297949.26
PS | 2002 | 1 | 0.9979 | 1449507.0936 | 843691.6136 | 19594490.267 | 1449507.0936 | 843691.6136 | 19594490.267 | 1444025.1814 | 840500.8438 | 19612505.098 | 1610729.0141 | 889765.6653 | 19369997.931 | 1604140.1135 | 886125.9609 | 19389826.037
PS | 2002 | 2 | 0.99845 | 1450308.6249 | 844158.1482 | 19605325.397 | 1450308.6249 | 844158.1482 | 19605325.397 | 1443942.9625 | 840452.988 | 19611388.415 | 1611627.1014 | 890261.7682 | 19380797.978 | 1604037.5875 | 886069.3256 | 19388586.768
PS | 2002 | 3 | 1 | 1452600.1555 | 845491.9431 | 19636302.391 | 1452600.1555 | 845491.9431 | 19636302.391 | 1446377.6346 | 841870.099 | 19644455.719 | 1614135.0078 | 891647.134 | 19410957.081 | 1606710.5425 | 887545.8642 | 19420895.748
PS | 2002 | 4 | 1.0036 | 1457826.2852 | 848533.8336 | 19706949.406 | 1457826.2852 | 848533.8336 | 19706949.406 | 1451607.158 | 844913.9647 | 19715482.219 | 1619953.384 | 894861.2013 | 19480926.6 | 1612531.4337 | 890761.3207 | 19491254.981
PS | 2003 | 1 | 0.99525 | 1481348.6255 | 852167.5327 | 20157799.954 | 1481348.6255 | 852167.5327 | 20157799.954 | 1475496.6473 | 848801.0964 | 20169179.369 | 1649242.3265 | 900413.4031 | 19963020.4 | 1642201.5021 | 896569.4242 | 19975927.255
PS | 2003 | 2 | 0.9943 | 1479929.2798 | 851351.0332 | 20138485.872 | 1479929.2798 | 851351.0332 | 20138485.872 | 1473588.6064 | 847703.4678 | 20143097.562 | 1647687.6649 | 899564.6266 | 19944202.219 | 1640088.6438 | 895415.897 | 19950226.204
PS | 2003 | 3 | 1.0047 | 1495396.3398 | 860248.6864 | 20348957.53 | 1495396.3398 | 860248.6864 | 20348957.53 | 1489458.6093 | 856832.9198 | 20360031.253 | 1664884.5495 | 908953.3654 | 20152359.476 | 1657754.244 | 905060.5338 | 20165112.59
PS | 2003 | 4 | 1.0058 | 1497000.3981 | 861171.4445 | 20370785.132 | 1497000.3981 | 861171.4445 | 20370785.132 | 1490902.4438 | 857663.5068 | 20379767.629 | 1666689.265 | 909938.6603 | 20174204.399 | 1659374.4092 | 905945.0724 | 20184820.465
PS | 2004 | 1 | 0.99625 | 1539140.4922 | 877080.2485 | 21190052.792 | 1539140.4922 | 877080.2485 | 21190052.792 | 1533011.0204 | 873587.3649 | 21198398.633 | 1721145.1925 | 926595.2447 | 20982187.379 | 1713748.5302 | 922613.1797 | 20992080.73
PS | 2004 | 2 | 0.99115 | 1531268.6178 | 872594.4556 | 21081677.088 | 1531268.6178 | 872594.4556 | 21081677.088 | 1525450.3386 | 869278.9053 | 21093849.908 | 1712427.4654 | 921901.9716 | 20875911.055 | 1705355.296 | 918094.6004 | 20889270.167
PS | 2004 | 3 | 0.99679 | 1539974.5191 | 877555.5193 | 21201535.223 | 1539974.5191 | 877555.5193 | 21201535.223 | 1533794.5885 | 874033.8817 | 21209233.773 | 1722153.722 | 927138.1964 | 20994482.191 | 1714687.5327 | 923118.7008 | 21003582.776
PS | 2004 | 4 | 1.0158 | 1569354.7492 | 894297.8633 | 21606026.321 | 1569354.7492 | 894297.8633 | 21606026.321 | 1563033.0065 | 890695.4139 | 21613541.133 | 1754855.1363 | 944743.3206 | 21393139.552 | 1747287.1699 | 940669.0324 | 21402902.867
PS | 2005 | 1 | 0.996 | 1542153.2812 | 860835.0235 | 21533140.514 | 1542153.2812 | 860835.0235 | 21533140.514 | 1536369.0938 | 857606.2712 | 21545448.71 | 1711876.4108 | 927510.0395 | 21265920.591 | 1704957.993 | 923761.5785 | 21280125.685
PS | 2005 | 2 | 0.99598 | 1542118.818 | 860815.7861 | 21532659.304 | 1542118.818 | 860815.7861 | 21532659.304 | 1536658.4663 | 857767.7998 | 21549506.758 | 1711914.2898 | 927530.5627 | 21266391.145 | 1705341.9633 | 923969.6171 | 21284918.142
PS | 2005 | 3 | 1.0034 | 1553586.6865 | 867217.1879 | 21692785.555 | 1553586.6865 | 867217.1879 | 21692785.555 | 1547489.0846 | 863813.4865 | 21701391.179 | 1724623.0904 | 934416.3052 | 21424267.229 | 1717354.3643 | 930478.044 | 21434848.757
PS | 2005 | 4 | 1.0046 | 1555529.8623 | 868301.875 | 21719918.186 | 1555529.8623 | 868301.875 | 21719918.186 | 1549088.8007 | 864706.4533 | 21723824.981 | 1726759.3916 | 935573.7724 | 21450805.601 | 1719109.5091 | 931428.9973 | 21456755.282
PS | 2006 | 1 | 0.99756 | 1555508.5653 | 853650.7382 | 21949993.09 | 1555508.5653 | 853650.7382 | 21949993.09 | 1549615.0674 | 850416.4334 | 21961384.754 | 1729940.0364 | 926146.6362 | 21723391.992 | 1722872.8249 | 922363.1096 | 21736391.868
PS | 2006 | 2 | 1.0012 | 1561162.5689 | 856753.6104 | 22029777.504 | 1561162.5689 | 856753.6104 | 22029777.504 | 1555611.972 | 853707.4869 | 22046373.813 | 1736226.0491 | 929511.9376 | 21802327.397 | 1729545.1221 | 925935.2136 | 21820572.003
PS | 2006 | 3 | 1.001 | 1560881.342 | 856599.2753 | 22025809.073 | 1560881.342 | 856599.2753 | 22025809.073 | 1554102.6685 | 852879.1932 | 22024983.731 | 1735947.0241 | 929362.5578 | 21798823.594 | 1727883.7622 | 925045.7822 | 21799611.68
PS | 2006 | 4 | 1.0002 | 1559699.2137 | 855950.5327 | 22009127.9 | 1559699.2137 | 855950.5327 | 22009127.9 | 1553498.2257 | 852547.4798 | 22016417.474 | 1734624.3991 | 928654.4727 | 21782214.982 | 1727207.5289 | 924683.7516 | 21791080.074
PS | 2007 | 1 | 0.99805 | 1570075.2001 | 849294.9205 | 22433745.236 | 1570075.2001 | 849294.9205 | 22433745.236 | 1564269.0719 | 846154.2333 | 22444553.983 | 1743970.4779 | 924922.1013 | 22181186.32 | 1737027.0936 | 921239.6481 | 22193720.042
PS | 2007 | 2 | 0.9984 | 1570631.76 | 849595.9784 | 22441697.544 | 1570631.76 | 849595.9784 | 22441697.544 | 1565281.1646 | 846701.7008 | 22459075.761 | 1744613.3961 | 925263.0757 | 22189363.459 | 1738175.9913 | 921848.9709 | 22208399.326
PS | 2007 | 3 | 0.99978 | 1572799.3049 | 850768.4604 | 22472668.131 | 1572799.3049 | 850768.4604 | 22472668.131 | 1565810.8267 | 846988.2089 | 22466675.496 | 1747055.775 | 926558.4016 | 22220427.553 | 1738783.9539 | 922171.4064 | 22216167.167
PS | 2007 | 4 | 1.0038 | 1579094.287 | 854173.5815 | 22562612.883 | 1579094.287 | 854173.5815 | 22562612.883 | 1573532.3441 | 851164.9805 | 22577465.908 | 1754028.5411 | 930256.4375 | 22309112.668 | 1747360.0291 | 926719.7641 | 22325742.323
PS | 2008 | 1 | 1.0026 | 1564373.0725 | 829655.9117 | 22524482.005 | 1564373.0725 | 829655.9117 | 22524482.005 | 1558597.6299 | 826592.9402 | 22533021.044 | 1737543.2644 | 908046.9996 | 22281134.962 | 1730645.4852 | 904442.1929 | 22291268.921
PS | 2008 | 2 | 1.0042 | 1566850.1864 | 830969.6343 | 22560148.502 | 1566850.1864 | 830969.6343 | 22560148.502 | 1561860.0926 | 828323.1678 | 22580187.253 | 1740235.0176 | 909453.7205 | 22315652.27 | 1734230.0136 | 906315.4816 | 22337438.797
PS | 2008 | 3 | 1.0019 | 1563331.9943 | 829103.7821 | 22509492.136 | 1563331.9943 | 829103.7821 | 22509492.136 | 1556434.725 | 825445.8566 | 22501751.408 | 1736299.5987 | 907397.055 | 22265186.995 | 1728156.5208 | 903141.4502 | 22259210.261
PS | 2008 | 4 | 0.99132 | 1546795.3645 | 820333.6793 | 22271390.991 | 1546795.3645 | 820333.6793 | 22271390.991 | 1541431.4164 | 817488.9415 | 22284844.964 | 1717903.6678 | 897783.2686 | 22029289.434 | 1711454.0012 | 894412.6472 | 22044076.452
PS | 2009 | 1 | 1.0009 | 1518767.112 | 794764.7359 | 22234355.315 | 1518767.112 | 794764.7359 | 22234355.315 | 1513521.6015 | 792019.7812 | 22244459.906 | 1688132.2861 | 874895.0632 | 22023864.074 | 1681835.2603 | 871631.5531 | 22035272.65
PS | 2009 | 2 | 0.99578 | 1511019.9577 | 790710.6811 | 22120938.992 | 1511019.9577 | 790710.6811 | 22120938.992 | 1506361.1858 | 788272.7645 | 22139222.176 | 1679478.3864 | 870410.0746 | 21910962.786 | 1673827.8267 | 867481.6033 | 21930359.887
PS | 2009 | 3 | 0.99829 | 1514827.3334 | 792703.0655 | 22176677.981 | 1514827.3334 | 792703.0655 | 22176677.981 | 1508299.0855 | 789286.8596 | 22167703.786 | 1683620.9198 | 872556.9928 | 21965007.479 | 1675895.8034 | 868553.3573 | 21957454.354
PS | 2009 | 4 | 1.0051 | 1525099.065 | 798078.2214 | 22327053.459 | 1525099.065 | 798078.2214 | 22327053.459 | 1519750.2809 | 795279.2242 | 22336003.766 | 1694991.7188 | 878450.0475 | 22113354.226 | 1688600.2531 | 875137.5928 | 22123907.051
PS | 2010 | 1 | 0.99726 | 1500071.6019 | 775265.942 | 22024323.166 | 1500071.6019 | 775265.942 | 22024323.166 | 1495327.0537 | 772813.868 | 22040583.567 | 1660898.8338 | 854419.2929 | 21740596.675 | 1655256.958 | 851516.9322 | 21758574.23
PS | 2010 | 2 | 0.99859 | 1502069.5128 | 776298.5009 | 22053656.857 | 1502069.5128 | 776298.5009 | 22053656.857 | 1497909.9153 | 774148.7407 | 22078654.018 | 1663204.7979 | 855605.5544 | 21770780.955 | 1658191.7045 | 853026.6593 | 21797151.865
PS | 2010 | 3 | 1.0024 | 1507859.9893 | 779291.1309 | 22138673.682 | 1507859.9893 | 779291.1309 | 22138673.682 | 1501531.3984 | 776020.393 | 22132033.378 | 1669544.9092 | 858867.1097 | 21853770.84 | 1662135.1785 | 855055.308 | 21848989.358
PS | 2010 | 4 | 1.0017 | 1506756.1211 | 778720.6305 | 22122466.49 | 1506756.1211 | 778720.6305 | 22122466.49 | 1501068.5334 | 775781.1755 | 22125210.915 | 1668284.7548 | 858218.8461 | 21837275.85 | 1661593.0979 | 854776.4445 | 21841863.637
PS | 2011 | 1 | 0.99818 | 1477811.9253 | 753597.5195 | 21786059.459 | 1477811.9253 | 753597.5195 | 21786059.459 | 1472863.2286 | 751073.974 | 21798639.336 | 1636798.2333 | 835009.9603 | 21519977.006 | 1630932.4291 | 832017.5298 | 21534124.948
PS | 2011 | 2 | 0.99671 | 1475635.6856 | 752487.7647 | 21753977.103 | 1475635.6856 | 752487.7647 | 21753977.103 | 1471196.5433 | 750224.0621 | 21773972.096 | 1634391.2452 | 833782.0392 | 21488330.876 | 1629087.3702 | 831076.276 | 21509763.589
PS | 2011 | 3 | 0.99853 | 1478320.1118 | 753856.6648 | 21793551.199 | 1478320.1118 | 753856.6648 | 21793551.199 | 1472229.8786 | 750751.0026 | 21789265.643 | 1637385.1604 | 835309.3802 | 21527693.691 | 1630238.5087 | 831663.5274 | 21524962.724
PS | 2011 | 4 | 1.0066 | 1490236.1294 | 759933.1358 | 21969218.387 | 1490236.1294 | 759933.1358 | 21969218.387 | 1484834.9483 | 757178.8498 | 21975822.931 | 1650550.7906 | 842025.805 | 21700790.2 | 1644190.9384 | 838781.3368 | 21709184.558
PS | 2012 | 1 | 1.0004 | 1480009.3533 | 744598.0306 | 21739873.411 | 1480009.3533 | 744598.0306 | 21739873.411 | 1475651.1586 | 742405.4072 | 21753659.869 | 1641878.8259 | 830542.3933 | 21491817.966 | 1636688.2708 | 827916.7574 | 21506889.835
PS | 2012 | 2 | 0.99802 | 1476421.3875 | 742792.9122 | 21687169.744 | 1476421.3875 | 742792.9122 | 21687169.744 | 1473445.5304 | 741295.7477 | 21721145.08 | 1637884.7762 | 828522.0081 | 21439536.769 | 1634222.8554 | 826669.63 | 21474493.063
PS | 2012 | 3 | 1.0039 | 1485180.1268 | 747199.4654 | 21815826.96 | 1485180.1268 | 747199.4654 | 21815826.96 | 1479959.7654 | 744573.0828 | 21817176.212 | 1647586.6821 | 833429.7054 | 21566532.497 | 1641446.39 | 830323.6461 | 21569413.864
PS | 2012 | 4 | 0.9976 | 1475810.5204 | 742485.5827 | 21678196.71 | 1475810.5204 | 742485.5827 | 21678196.71 | 1469166.3414 | 739142.8723 | 21658062.405 | 1637256.8464 | 828204.3706 | 21431317.312 | 1629524.8354 | 824293.1423 | 21412758.766
PS | 2013 | 1 | 1.0006 | 1469658.0732 | 730901.3151 | 21698864.089 | 1469658.0732 | 730901.3151 | 21698864.089 | 1462154.4021 | 727169.5334 | 21716751.196 | 1631721.6278 | 810341.1268 | 21453551.216 | 1623077.9135 | 806048.5091 | 21473288.953
PS | 2013 | 2 | 1.0011 | 1470425.3865 | 731282.921 | 21710193.137 | 1470425.3865 | 731282.921 | 21710193.137 | 1461884.3065 | 727035.2074 | 21712739.582 | 1632603.0714 | 810778.8669 | 21465140.261 | 1622802.2707 | 805911.6201 | 21469642.203
PS | 2013 | 3 | 0.99888 | 1467174.3051 | 729666.069 | 21662192.33 | 1467174.3051 | 729666.069 | 21662192.33 | 1458660.4892 | 725431.9146 | 21664857.609 | 1628991.2061 | 808985.1522 | 21417652.174 | 1619215.1334 | 804130.1857 | 21422184.447
PS | 2013 | 4 | 0.99946 | 1468021.458 | 730087.3814 | 21674700.176 | 1468021.458 | 730087.3814 | 21674700.176 | 1460997.4027 | 726594.1258 | 21699566.781 | 1629951.9925 | 809462.2953 | 21430284.403 | 1621823.2984 | 805425.4455 | 21456690.419
PS | 2014 | 1 | 0.99694 | 1463008.0969 | 697748.171 | 21704180.161 | 1463008.0969 | 697748.171 | 21704180.161 | 1458294.7386 | 695500.2428 | 21704499.914 | 1626372.7988 | 779538.4359 | 21466092.919 | 1620829.5327 | 776881.4873 | 21467788.939
PS | 2014 | 2 | 0.99886 | 1465834.5077 | 699096.1628 | 21746110.844 | 1465834.5077 | 699096.1628 | 21746110.844 | 1460336.5238 | 696474.0254 | 21734888.782 | 1629611.7937 | 781090.9219 | 21508843.613 | 1623180.449 | 778008.3074 | 21498926.683
PS | 2014 | 3 | 1.0013 | 1469471.2589 | 700830.6279 | 21800063.179 | 1469471.2589 | 700830.6279 | 21800063.179 | 1465587.6833 | 698978.4455 | 21813044.306 | 1633658.9307 | 783030.7593 | 21562260.774 | 1629020.4127 | 780807.4665 | 21576276.648
PS | 2014 | 4 | 1.0029 | 1471706.3122 | 701896.5853 | 21833220.891 | 1471706.3122 | 701896.5853 | 21833220.891 | 1468461.7278 | 700349.1552 | 21855820.09 | 1636179.1826 | 784238.7439 | 21595524.956 | 1632247.8921 | 782354.433 | 21619024.416
PS | 2015 | 1 | 0.99803 | 1482912.2023 | 680743.6938 | 21833507.518 | 1482912.2023 | 680743.6938 | 21833507.518 | 1478080.7121 | 678525.7564 | 21845331.719 | 1645199.2007 | 763209.0814 | 21558931.302 | 1639574.7793 | 760599.9083 | 21572165.65
PS | 2015 | 2 | 0.99825 | 1483240.8672 | 680894.5703 | 21838346.582 | 1483240.8672 | 680894.5703 | 21838346.582 | 1479209.4752 | 679043.9249 | 21862014.302 | 1645594.1651 | 763392.3056 | 21564106.973 | 1640847.7151 | 761190.4241 | 21588913.885
PS | 2015 | 3 | 1.0011 | 1487417.9249 | 682812.0848 | 21899847.068 | 1487417.9249 | 682812.0848 | 21899847.068 | 1482022.0316 | 680335.0533 | 21903582.552 | 1650270.8029 | 765561.8013 | 21625390.321 | 1644008.9384 | 762656.9178 | 21630506.64
PS | 2015 | 4 | 1.0027 | 1489794.2507 | 683902.9578 | 21934834.66 | 1489794.2507 | 683902.9578 | 21934834.66 | 1483733.2631 | 681120.6089 | 21928873.741 | 1652946.1263 | 766802.8857 | 21660448.149 | 1645953.0628 | 763558.7985 | 21656085.817
PS | 2016 | 1 | 0.99802 | 1478682.0685 | 663091.2577 | 21820694.419 | 1478682.0685 | 663091.2577 | 21820694.419 | 1473131.3586 | 660602.1309 | 21829880.918 | 1639554.6578 | 737305.1485 | 21560996.731 | 1633133.0273 | 734417.3514 | 21571681.746
PS | 2016 | 2 | 0.9988 | 1479842.9609 | 663611.8413 | 21837825.537 | 1479842.9609 | 663611.8413 | 21837825.537 | 1474986.3616 | 661433.9772 | 21857369.636 | 1640894.3396 | 737907.6013 | 21578614.244 | 1635230.9806 | 735360.7977 | 21599393.133
PS | 2016 | 3 | 1.0008 | 1482866.6028 | 664967.745 | 21882444.977 | 1482866.6028 | 664967.745 | 21882444.977 | 1478220.8371 | 662884.4258 | 21905300.335 | 1644290.6171 | 739434.9019 | 21623277.06 | 1638858.7416 | 736992.1961 | 21647311.401
PS | 2016 | 4 | 1.0023 | 1485091.0629 | 665965.2684 | 21915271.008 | 1485091.0629 | 665965.2684 | 21915271.008 | 1477818.5055 | 662704.0067 | 21899338.307 | 1646749.3049 | 740540.57 | 21655610.085 | 1638413.3365 | 736791.8981 | 21641428.147
PS | 2017 | 1 | 0.9972 | 1480498.8666 | 648712.2211 | 21886931.272 | 1480498.8666 | 648712.2211 | 21886931.272 | 1478469.7414 | 647823.1165 | 21899788.484 | 1640908.4924 | 736960.6512 | 21641946.888 | 1638385.0341 | 735827.322 | 21655624.835
PS | 2017 | 2 | 0.99673 | 1479800.9812 | 648406.4277 | 21876614.095 | 1479800.9812 | 648406.4277 | 21876614.095 | 1477801.9614 | 647530.5145 | 21889897.013 | 1640197.8452 | 736641.4871 | 21632574.159 | 1637681.0281 | 735511.1406 | 21646319.52
PS | 2017 | 3 | 1.0024 | 1488227.4828 | 652098.6794 | 22001187.146 | 1488227.4828 | 652098.6794 | 22001187.146 | 1486094.3507 | 651164.0021 | 22012727.78 | 1649529.6214 | 740832.5507 | 21755650.982 | 1646884.3358 | 739644.5068 | 21767965.76
PS | 2017 | 4 | 1.0037 | 1490078.3723 | 652909.6863 | 22028549.742 | 1490078.3723 | 652909.6863 | 22028549.742 | 1485633.9727 | 650962.2776 | 22005908.444 | 1651600.4226 | 741762.5837 | 21782962.786 | 1646404.4949 | 739429.0019 | 21761623.383
PS | 2018 | 1 | 0.99861 | 1494071.076 | 648164.6868 | 22052753.637 | 1494071.076 | 648164.6868 | 22052753.637 | 1495835.3857 | 648930.0876 | 22057427.21 | 1649788.5241 | 739838.2105 | 21780117.719 | 1651444.6642 | 740580.8971 | 21784991.146
PS | 2018 | 2 | 0.99882 | 1494390.4373 | 648303.2336 | 22057467.466 | 1494390.4373 | 648303.2336 | 22057467.466 | 1495464.3004 | 648769.1017 | 22051955.227 | 1650175.9963 | 740011.9703 | 21785233.036 | 1651054.1531 | 740405.7746 | 21779839.728
PS | 2018 | 3 | 1.0004 | 1496744.1124 | 649324.3156 | 22092208.128 | 1496744.1124 | 649324.3156 | 22092208.128 | 1498595.5529 | 650127.5159 | 22098128.338 | 1652762.3786 | 741171.8185 | 21819377.841 | 1654509.2145 | 741955.1771 | 21825417.085
PS | 2018 | 4 | 1.0022 | 1499421.7993 | 650485.9618 | 22131731.261 | 1499421.7993 | 650485.9618 | 22131731.261 | 1499966.4895 | 650722.2618 | 22118344.021 | 1655733.4851 | 742504.1942 | 21858601.687 | 1656048.2638 | 742645.3549 | 21845719.415
PS | 2019 | 1 | 0.99901 | 1482126.4182 | 636634.1462 | 21844588.669 | 1482126.4182 | 636634.1462 | 21844588.669 | 1483269.8202 | 637125.2843 | 21848182.755 | 1631809.5599 | 730580.9892 | 21590991.931 | 1632737.9077 | 730996.6218 | 21594915.534
PS | 2019 | 2 | 0.99778 | 1480306.7563 | 635852.5267 | 21817769.252 | 1480306.7563 | 635852.5267 | 21817769.252 | 1482160.4586 | 636648.7679 | 21831842.143 | 1629852.3186 | 729704.7085 | 21565095.048 | 1631536.3882 | 730458.6869 | 21579023.999
PS | 2019 | 3 | 1.0003 | 1484118.2887 | 637489.7363 | 21873946.212 | 1484118.2887 | 637489.7363 | 21873946.212 | 1486244.8014 | 638403.1609 | 21892003.462 | 1634063.1504 | 731589.9491 | 21620809.904 | 1636058.1065 | 732483.1152 | 21638829.142
PS | 2019 | 4 | 1.0029 | 1487851.1735 | 639093.1637 | 21928964.012 | 1487851.1735 | 639093.1637 | 21928964.012 | 1485997.8364 | 638297.0793 | 21888365.732 | 1638136.8357 | 733413.7876 | 21674710.132 | 1635799.8072 | 732367.4715 | 21635412.824
PS | 2020 | 1 | 1.0291 | 1396255.3085 | 593911.5724 | 21153759.095 | 1396255.3085 | 593911.5724 | 21153759.095 | 1386835.5639 | 589904.7871 | 21135776.462 | 1534216.2923 | 686036.4786 | 20939423.189 | 1523516.9271 | 681252.1761 | 20922094.687
PS | 2020 | 2 | 0.95811 | 1300001.6039 | 552969.0681 | 19695481.61 | 1300001.6039 | 552969.0681 | 19695481.61 | 1294724.0893 | 550724.2229 | 19731970.858 | 1427392.2581 | 638269.2996 | 19481458.187 | 1421177.2479 | 635490.2105 | 19516688.273
PS | 2020 | 3 | 1.0027 | 1360558.5708 | 578727.5975 | 20612940.961 | 1360558.5708 | 578727.5975 | 20612940.961 | 1355358.6994 | 576515.7787 | 20656059.913 | 1494094.7461 | 668095.8242 | 20391832.84 | 1488300.7175 | 665504.9803 | 20438478.876
PS | 2020 | 4 | 1.0101 | 1370532.864 | 582970.2658 | 20764055.012 | 1370532.864 | 582970.2658 | 20764055.012 | 1361137.6854 | 578973.9298 | 20744133.336 | 1505166.6863 | 673046.7265 | 20542945.85 | 1494692.694 | 668363.2012 | 20526258.366
PS | 2021 | 1 | 0.99396 | 1379993.0959 | 581256.1745 | 20635568.793 | 1379993.0959 | 581256.1745 | 20635568.793 | 1365870.8557 | 575307.8554 | 20640725.681 | 1512606.0751 | 675821.6912 | 20416361.738 | 1497037.8517 | 668865.9192 | 20425523.291
PS | 2021 | 2 | 0.99335 | 1379137.7086 | 580895.8835 | 20622777.857 | 1379137.7086 | 580895.8835 | 20622777.857 | 1363492.9125 | 574306.2604 | 20604790.751 | 1511762.2082 | 675444.6575 | 20404971.666 | 1494485.2769 | 667725.4468 | 20390696.064
PS | 2021 | 3 | 1.001 | 1389716.2433 | 585351.5859 | 20780962.764 | 1389716.2433 | 585351.5859 | 20780962.764 | 1371848.7622 | 577825.763 | 20731062.428 | 1523473.2792 | 680677.0811 | 20563041.546 | 1503668.6917 | 671828.5316 | 20515994.201
PS | 2021 | 4 | 1.0117 | 1404648.7315 | 591641.1833 | 21004254.019 | 1404648.7315 | 591641.1833 | 21004254.019 | 1382150.4167 | 582164.8429 | 20886738.656 | 1539892.162 | 688012.9218 | 20784654.996 | 1514976.6283 | 676880.8376 | 20670279.225
PS | 2022 | 1 | 0.99709 | 1418209.6969 | 591207.4376 | 20884683.69 | 1431968.7239 | 592695.7316 | 20971131.853 | 1399785.691 | 583527.0435 | 20821269.031 | 1553251.971 | 692390.3008 | 20687981.961 | 1532827.8004 | 683285.8555 | 20627814.574
PS | 2022 | 2 | 0.99825 | 1419856.6252 | 591893.9907 | 20908936.505 | 1433631.6302 | 593384.0131 | 20995485.058 | 1398685.7183 | 583068.4992 | 20804907.365 | 1555120.8452 | 693223.3854 | 20712873.76 | 1531685.1791 | 682776.5113 | 20612437.909
PS | 2022 | 3 | 1.001 | 1423799.1627 | 593537.5117 | 20966994.666 | 1437612.4169 | 595031.6714 | 21053783.539 | 1407553.8203 | 586765.3346 | 20936816.941 | 1559460.8988 | 695158.0432 | 20770679.546 | 1541424.3305 | 687117.915 | 20743501.169
PS | 2022 | 4 | 1.0036 | 1427535.7626 | 595095.1838 | 21022020.172 | 1441385.2681 | 596593.2648 | 21109036.813 | 1416051.8449 | 590307.8963 | 21063221.76 | 1563570.3913 | 696989.9242 | 20825414.455 | 1550760.1369 | 691279.5205 | 20869136.472
PS | 2023 | 1 | 0.99818 | 1435231.7898 | 592504.4471 | 21007171.234 | 1464300.5067 | 595491.3201 | 21175408.867 | 1427771.6378 | 589424.6845 | 21009500.749 | 1571219.3513 | 698876.2708 | 20824796.029 | 1562856.4257 | 695156.4526 | 20829363.993
PS | 2023 | 2 | 0.99682 | 1433274.751 | 591696.5259 | 20978526.488 | 1462303.8306 | 594679.3261 | 21146534.717 | 1427298.3315 | 589229.2902 | 21002536.099 | 1569117.8134 | 697941.5095 | 20796942.439 | 1562387.4946 | 694947.8727 | 20823114.196
PS | 2023 | 3 | 1.0005 | 1438625.1299 | 593905.3143 | 21056838.804 | 1467762.5744 | 596899.2492 | 21225474.204 | 1433115.9992 | 591630.9886 | 21088142.432 | 1574967.0972 | 700543.2631 | 20874468.307 | 1568772.5795 | 697787.9499 | 20908213.028
PS | 2023 | 4 | 1.0045 | 1444256.0463 | 596229.9165 | 21139257.287 | 1473507.5376 | 599235.57 | 21308552.742 | 1438031.0797 | 593660.0735 | 21160467.295 | 1581121.3007 | 703280.6446 | 20956035.551 | 1574165.6929 | 700186.7996 | 20980091.11
PS | 2024 | 1 | 0.99882 | 1452201.9922 | 594010.1451 | 21127535.516 | 1496415.9727 | 598507.4963 | 21372028.305 | 1442285.3056 | 589953.8138 | 21130085.93 | 1585823.2809 | 705621.5311 | 20961672.254 | 1574901.3405 | 700761.7486 | 20967429.853
PS | 2024 | 2 | 0.99723 | 1449888.0411 | 593063.6443 | 21093870.72 | 1494031.5707 | 597553.8293 | 21337973.932 | 1441042.7029 | 589445.5384 | 21111881.277 | 1583324.9149 | 704509.8683 | 20928648.442 | 1573565.904 | 700167.5382 | 20949650.535
PS | 2024 | 3 | 1.0003 | 1454382.2442 | 594901.9576 | 21159255.174 | 1498662.605 | 599406.0608 | 21404115.031 | 1444232.8357 | 590750.4335 | 21158618.065 | 1588218.0144 | 706687.0821 | 20993326.235 | 1577053.4471 | 701719.3413 | 20996081.897
PS | 2024 | 4 | 1.0036 | 1459181.81 | 596865.1767 | 21229082.235 | 1503608.2992 | 601384.1438 | 21474750.147 | 1447451.4803 | 592066.991 | 21205772.561 | 1593441.3995 | 709011.2585 | 21062369.796 | 1580571.4395 | 703284.693 | 21042918.646
PS | 2025 | 1 | 0.99903 | 1466976.3966 | 594088.2996 | 21228671.194 | 1525741.624 | 600093.1117 | 21543670.128 | 1451131.7018 | 587671.5993 | 21200327.731 | 1595873.995 | 710707.9391 | 21074227.597 | 1578621.0901 | 703024.5151 | 21050045.176
PS | 2025 | 2 | 0.99747 | 1464676.1048 | 593156.7396 | 21195383.583 | 1523349.1854 | 599152.1359 | 21509888.583 | 1449712.4612 | 587096.8428 | 21179593.317 | 1593397.2217 | 709604.9306 | 21041520.701 | 1577093.3955 | 702344.1702 | 21029674.208
PS | 2025 | 3 | 1.0003 | 1468815.9933 | 594833.2897 | 21255292.067 | 1527654.9126 | 600845.6319 | 21570686.012 | 1452547.203 | 588244.8415 | 21221007.514 | 1597887.0525 | 711604.4359 | 21100810.918 | 1580178.6735 | 703718.1707 | 21070814.695
PS | 2025 | 4 | 1.0032 | 1473112.808 | 596573.3908 | 21317471.435 | 1532123.8523 | 602603.3213 | 21633788.021 | 1455514.8805 | 589446.6757 | 21264363.838 | 1602546.4631 | 713679.4619 | 21162340.513 | 1583409.7403 | 705157.0968 | 21113899.196
PS | 2026 | 1 | 0.9992 | 1483275.7411 | 593276.133 | 21297022.901 | 1556267.2402 | 600781.3336 | 21703699.607 | 1462515.9863 | 584972.7092 | 21240467.384 | 1604676.8258 | 714761.4957 | 21146499.09 | 1582265.3471 | 704778.8862 | 21094754.072
PS | 2026 | 2 | 0.99787 | 1481305.3012 | 592488.0024 | 21268731.126 | 1554199.8356 | 599983.2328 | 21674867.587 | 1461280.0447 | 584478.361 | 21222517.51 | 1602566.7506 | 713821.6176 | 21118692.43 | 1580944.9345 | 704190.7428 | 21077150.337
PS | 2026 | 3 | 1.0003 | 1484892.017 | 593922.6062 | 21320229.554 | 1557963.0525 | 601435.9849 | 21727349.402 | 1463996.8883 | 585565.0359 | 21261974.875 | 1606434.907 | 715544.5871 | 21169667.158 | 1583884.9066 | 705500.2768 | 21116346.031
PS | 2026 | 4 | 1.0026 | 1488378.2273 | 595317.0099 | 21370284.912 | 1561620.818 | 602848.0285 | 21778360.591 | 1466881.1664 | 586718.6807 | 21303863.932 | 1610194.9794 | 717219.4135 | 21219217.552 | 1587006.6386 | 706890.771 | 21157964.947
PS | 2027 | 1 | 0.9993 | 1496554.2748 | 591434.9928 | 21354054.271 | 1583348.1577 | 600424.6038 | 21844553.151 | 1473773.3128 | 582432.0062 | 21285155.501 | 1610054.2496 | 704866.9256 | 21211081.612 | 1585641.8715 | 694179.4112 | 21147321.681
PS | 2027 | 2 | 0.99794 | 1494524.2772 | 590632.7422 | 21325088.614 | 1581200.4288 | 599610.1593 | 21814922.158 | 1472197.19 | 581809.1259 | 21262392.151 | 1607890.7145 | 703919.7498 | 21182578.895 | 1583962.6821 | 693444.2776 | 21124926.739
PS | 2027 | 3 | 1.0002 | 1497969.1948 | 591994.1661 | 21374243.5 | 1584845.1372 | 600992.2764 | 21865206.124 | 1475513.7804 | 583119.8353 | 21310292.424 | 1611583.9343 | 705536.6075 | 21231233.894 | 1587530.0183 | 695006.0246 | 21172503.439
PS | 2027 | 4 | 1.0025 | 1501379.2439 | 593341.8101 | 21422900.856 | 1588452.9549 | 602360.4041 | 21914981.131 | 1478788.0861 | 584413.8337 | 21357581.992 | 1615240.6481 | 707137.4831 | 21279407.957 | 1591053.6538 | 696548.6397 | 21219497.311
PS | 2028 | 1 | 0.99935 | 1507805.362 | 589405.2869 | 21406086.003 | 1607862.0811 | 599870.357 | 21981561.309 | 1484430.6668 | 580268.0539 | 21334320.351 | 1623133.7339 | 698073.4375 | 21285524.045 | 1598116.8548 | 687314.2385 | 21219038.253
PS | 2028 | 2 | 0.99801 | 1505785.0879 | 588615.5562 | 21377404.476 | 1605707.7434 | 599066.6044 | 21952108.716 | 1482956.3973 | 579691.7579 | 21313132.068 | 1620979.5116 | 697146.9547 | 21257273.907 | 1596548.5821 | 686639.7596 | 21198215.471
PS | 2028 | 3 | 1.0002 | 1509121.698 | 589919.8463 | 21424773.827 | 1609265.7681 | 600394.0526 | 22000751.531 | 1486183.1695 | 580953.112 | 21359507.417 | 1624560.6512 | 698687.1226 | 21304236.417 | 1600025.2958 | 688135.0162 | 21244377.628
PS | 2028 | 4 | 1.0024 | 1512423.9511 | 591210.7061 | 21471655.417 | 1612787.156 | 601707.832 | 22048893.473 | 1489308.4213 | 582174.7816 | 21404423.71 | 1628104.7315 | 700211.3521 | 21350712.936 | 1603393.3679 | 689583.5485 | 21289097.293
PS | 2029 | 1 | 0.99943 | 1521904.8781 | 587176.5959 | 21462639.728 | 1635080.462 | 599106.4868 | 22118769.493 | 1498007.6839 | 577956.6549 | 21388911.756 | 1641810.7129 | 694023.5237 | 21368634.954 | 1616233.0842 | 683211.3906 | 21300347.131
PS | 2029 | 2 | 0.99811 | 1519897.3052 | 586402.0404 | 21434327.963 | 1632923.5971 | 598316.1943 | 22089592.215 | 1496517.7957 | 577381.8309 | 21367638.777 | 1639665.1389 | 693116.5502 | 21340709.696 | 1614645.4497 | 682540.2683 | 21279423.685
PS | 2029 | 3 | 1.0002 | 1523060.8987 | 587622.6082 | 21478942.49 | 1636322.4494 | 599561.5609 | 22135570.643 | 1499615.4152 | 578576.9448 | 21411867.328 | 1643067.8563 | 694554.9413 | 21384997.034 | 1617991.3725 | 683954.6513 | 21323519.625
PS | 2029 | 4 | 1.0023 | 1526257.246 | 588855.813 | 21524018.929 | 1639756.4912 | 600819.8211 | 22182025.104 | 1502782.5727 | 579798.8877 | 21457088.761 | 1646505.3715 | 696008.0421 | 21429737.276 | 1621412.0578 | 685400.6378 | 21368600.86
PS | 2030 | 1 | 0.99943 | 1541046.864 | 584639.1783 | 21496759.122 | 1668452.5518 | 598019.177 | 22257425.92 | 1517351.4316 | 575649.654 | 21424699.017 | 1661240.5434 | 688164.443 | 21423150.62 | 1635955.5926 | 677690.2199 | 21356667.079
PS | 2030 | 2 | 0.99816 | 1539088.8593 | 583896.3545 | 21469446.029 | 1666332.6695 | 597259.353 | 22229146.348 | 1515865.9592 | 575086.0986 | 21403724.444 | 1659148.678 | 687297.8934 | 21396174.184 | 1634372.9656 | 677034.6209 | 21336006.593
PS | 2030 | 3 | 1.0002 | 1542186.0495 | 585071.3601 | 21512650.134 | 1669685.9192 | 598461.2497 | 22273879.239 | 1519139.3458 | 576327.9492 | 21449944.008 | 1662476.2991 | 688676.3515 | 21439086.77 | 1637904.4207 | 678497.5167 | 21382108.157
PS | 2030 | 4 | 1.0022 | 1545375.3845 | 586281.3235 | 21557139.61 | 1673138.9317 | 599698.9041 | 22319942.983 | 1522396.6715 | 577563.7067 | 21495936.797 | 1665902.8418 | 690095.7876 | 21483275.038 | 1641418.561 | 679953.2399 | 21427983.683
PS | 2031 | 1 | 0.99939 | 1560490.7933 | 583344.7976 | 21540367.495 | 1701967.5348 | 597058.9331 | 22398610.995 | 1536917.7262 | 574532.6815 | 21471019.804 | 1675568.7086 | 682408.5744 | 21483834.764 | 1650573.5224 | 672228.7893 | 21420231.497
PS | 2031 | 2 | 0.99801 | 1558340.0807 | 582540.8153 | 21510679.951 | 1699621.8349 | 596236.0496 | 22367740.595 | 1535352.4227 | 573947.5376 | 21449152.23 | 1673278.0354 | 681475.6523 | 21454464.172 | 1648911.0955 | 671551.7329 | 21398657.438
PS | 2031 | 3 | 1.0002 | 1561719.5302 | 583804.1257 | 21557328.47 | 1703307.6711 | 597529.0598 | 22416247.755 | 1538678.5916 | 575190.9306 | 21495619.414 | 1676893.2146 | 682948.0057 | 21500817.337 | 1652484.789 | 673007.1905 | 21445034.859
PS | 2031 | 4 | 1.0024 | 1565230.5477 | 585116.6191 | 21605793.098 | 1707137.0033 | 598872.4092 | 22466643.383 | 1542128.5579 | 576480.6017 | 21543816.07 | 1680648.5178 | 684477.4274 | 21548967.146 | 1656191.3683 | 674516.7684 | 21493136.798
PS | 2032 | 1 | 0.99937 | 1585021.5774 | 582283.9502 | 21598883.562 | 1740906.5703 | 596392.8977 | 22547898.575 | 1561048.9178 | 573477.1964 | 21528989.274 | 1693355.6177 | 678677.98 | 21559407.058 | 1668126.2739 | 668566.3414 | 21495494.166
PS | 2032 | 2 | 0.99799 | 1582834.6816 | 581480.5578 | 21569083.016 | 1738504.5958 | 595570.0388 | 22516788.648 | 1559493.2514 | 572905.6965 | 21507534.516 | 1691037.546 | 677748.9228 | 21529893.913 | 1666483.0573 | 667907.7586 | 21474319.658
PS | 2032 | 3 | 1.0002 | 1586356.4376 | 582774.3332 | 21617073.528 | 1742372.7123 | 596895.1629 | 22566887.775 | 1562926.3448 | 574166.9003 | 21554881.547 | 1694785.6573 | 679251.1238 | 21577613.987 | 1670153.3287 | 669378.7622 | 21521614.816
PS | 2032 | 4 | 1.0024 | 1589871.4797 | 584065.6423 | 21664972.552 | 1746233.4547 | 598217.7608 | 22616891.393 | 1566473.4103 | 575469.9736 | 21603800.408 | 1698527.0415 | 680750.6288 | 21625248.415 | 1673945.1273 | 670898.4727 | 21570475.976
PS | 2033 | 1 | 0.99935 | 1600875.1234 | 581229.047 | 21649332.344 | 1770233.4424 | 595770.7173 | 22682159.089 | 1576831.1012 | 572499.3941 | 21580276.13 | 1710497.3755 | 671779.2645 | 21632984.82 | 1685255.0443 | 661865.6131 | 21570134.033
PS | 2033 | 2 | 0.99799 | 1598689.294 | 580435.4388 | 21619772.42 | 1767816.3717 | 594957.254 | 22651188.947 | 1575236.9038 | 571920.5896 | 21558458.181 | 1708180.2873 | 670869.2532 | 21603680.165 | 1683570.198 | 661203.908 | 21548569.13
PS | 2033 | 3 | 1.0002 | 1602245.7043 | 581726.6632 | 21667867.307 | 1771749.0185 | 596280.7833 | 22701578.301 | 1578787.5558 | 573209.7232 | 21607051.876 | 1711966.1018 | 672356.0907 | 21651560.08 | 1687366.0361 | 662694.6821 | 21597153.311
PS | 2033 | 4 | 1.0025 | 1605851.7502 | 583035.9087 | 21716633.438 | 1775736.5519 | 597622.7846 | 22752670.923 | 1582361.4428 | 574507.2929 | 21655963.563 | 1715804.3567 | 673863.5237 | 21700103.218 | 1691186.602 | 664195.1679 | 21646053.992
PS | 2034 | 1 | 0.99938 | 1618314.7316 | 579990.1802 | 21708735.322 | 1800981.9631 | 595162.2646 | 22819372.554 | 1594054.1989 | 571295.4124 | 21639682.837 | 1726744.8222 | 664460.3149 | 21709237.937 | 1701372.5029 | 654696.9155 | 21646635.165
PS | 2034 | 2 | 0.998 | 1616077.8987 | 579188.5184 | 21678729.531 | 1798492.6477 | 594339.6319 | 22787831.641 | 1592449.3675 | 570720.2546 | 21617896.852 | 1724375.8175 | 663548.7097 | 21679453.983 | 1699678.0432 | 654044.8787 | 21625076.482
PS | 2034 | 3 | 1.0002 | 1619662.8181 | 580473.3229 | 21726819.106 | 1802482.2149 | 595658.0459 | 22838381.52 | 1595985.3484 | 571987.5199 | 21665898.673 | 1728185.9289 | 665014.8602 | 21727356.033 | 1703452.723 | 655497.395 | 21673101.894
PS | 2034 | 4 | 1.0024 | 1623214.5745 | 581746.2421 | 21774463.818 | 1806434.8757 | 596964.2636 | 22888463.775 | 1599541.4261 | 573261.9878 | 21714173.313 | 1731960.7654 | 666467.4367 | 21774814.593 | 1707249.1548 | 656958.2815 | 21721404.058
PS | 2035 | 1 | 0.99936 | 1635829.618 | 578099.0036 | 21773915.152 | 1831553.7214 | 594492.6404 | 22956647.96 | 1611315.8509 | 569435.8861 | 21704901.044 | 1742585.4751 | 658451.3536 | 21792443.013 | 1717052.7814 | 648803.5992 | 21730138.815
PS | 2035 | 2 | 0.99798 | 1633577.446 | 577303.0905 | 21743937.335 | 1829032.081 | 593674.1568 | 22925041.783 | 1609755.2789 | 568884.383 | 21683879.678 | 1740203.8134 | 657551.4216 | 21762658.403 | 1715407.9534 | 648182.0863 | 21709322.715
PS | 2035 | 3 | 1.0002 | 1637232.4077 | 578594.7468 | 21792587.16 | 1833124.3524 | 595002.4417 | 22976334.209 | 1613301.8002 | 570137.7167 | 21731652.368 | 1744081.7524 | 659016.7352 | 21811155.172 | 1719187.6374 | 649610.2734 | 21757156.457
PS | 2035 | 4 | 1.0024 | 1640883.3531 | 579884.9838 | 21841183.527 | 1837212.1269 | 596329.2671 | 23027570.272 | 1616850.9342 | 571391.9737 | 21779460.253 | 1747955.3147 | 660480.3951 | 21859597.207 | 1722970.2416 | 651039.5639 | 21805027.154
PS | 2036 | 1 | 0.99935 | 1659662.5152 | 576220.1284 | 21851506.317 | 1868843.6832 | 593878.7084 | 23101573.28 | 1634399.1543 | 567448.9132 | 21780660.27 | 1763950.0268 | 653709.3476 | 21884192.491 | 1737751.6277 | 644000.3773 | 21820337.295
PS | 2036 | 2 | 0.99796 | 1657355.7841 | 575419.2518 | 21821135.354 | 1866246.2155 | 593053.2885 | 23069464.875 | 1632894.6157 | 566926.5508 | 21760610.184 | 1761515.7057 | 652807.2027 | 21853991.436 | 1736169.687 | 643414.1195 | 21800473.422
PS | 2036 | 3 | 1.0002 | 1661074.1724 | 576710.2433 | 21870092.527 | 1870433.2633 | 594383.8431 | 23121222.758 | 1636364.2845 | 568131.1891 | 21806848.386 | 1765451.3386 | 654265.7248 | 21902818.299 | 1739859.0594 | 644781.3789 | 21846799.576
PS | 2036 | 4 | 1.0025 | 1664852.1383 | 578021.9196 | 21919834.113 | 1874687.3979 | 595735.7165 | 23173809.929 | 1639889.2695 | 569355.0326 | 21853823.753 | 1769450.0418 | 655747.6203 | 21952427.636 | 1743607.1357 | 646170.3936 | 21893862.855
PS | 2037 | 1 | 0.99934 | 1685163.5059 | 574368.3902 | 21935376.944 | 1907714.8736 | 593292.1939 | 23248376.048 | 1658741.3535 | 565362.7068 | 21860698.214 | 1784922.2058 | 649063.0676 | 21980695.297 | 1757661.9 | 639150.2224 | 21913287.647
PS | 2037 | 2 | 0.99798 | 1682860.5306 | 573583.4479 | 21905399.656 | 1905107.7556 | 592481.3899 | 23216604.391 | 1657233.4327 | 564848.7495 | 21840825.193 | 1782499.7368 | 648182.1692 | 21950863.436 | 1756081.4634 | 638575.5177 | 21893583.879
PS | 2037 | 3 | 1.0002 | 1686632.7942 | 574869.1801 | 21954502.324 | 1909378.2037 | 593809.4834 | 23268646.227 | 1660743.8636 | 566045.239 | 21887089.47 | 1786478.8143 | 649629.1075 | 21999864.389 | 1759801.1442 | 639928.1299 | 21939958.234
PS | 2037 | 4 | 1.0025 | 1690415.9269 | 576158.6169 | 22003746.473 | 1913660.9565 | 595141.4034 | 23320838.013 | 1664301.3714 | 567257.7742 | 21933974.179 | 1790469.3861 | 651080.2255 | 22049006.892 | 1763570.6821 | 641298.8719 | 21986954.171
RECO | 1998 | 1 | 0.99509 | 59794.1868 | 35864.9375 | 629227.8381 | 59794.1868 | 35864.9375 | 629227.8381 | 59548.8079 | 35717.7576 | 630269.419 | 64949.4349 | 36972.2827 | 623390.8589 | 64641.0086 | 36796.7119 | 624518.4465
RECO | 1998 | 2 | 0.99651 | 59879.8822 | 35916.3381 | 630129.6293 | 59879.8822 | 35916.3381 | 630129.6293 | 59608.9502 | 35753.8314 | 630905.9701 | 65043.6968 | 37025.941 | 624295.5938 | 64707.2388 | 36834.4133 | 625158.3191
RECO | 1998 | 3 | 1.0041 | 60334.9437 | 36189.287 | 634918.3455 | 60334.9437 | 36189.287 | 634918.3455 | 59982.123 | 35977.6628 | 634855.6614 | 65537.6185 | 37307.1046 | 629036.3015 | 65111.8671 | 37064.7468 | 629067.5688
RECO | 1998 | 4 | 1.0043 | 60348.4375 | 36197.3806 | 635060.3439 | 60348.4375 | 36197.3806 | 635060.3439 | 60002.1324 | 35989.6646 | 635067.4426 | 65553.0648 | 37315.8973 | 629184.5564 | 65134.3418 | 37077.5405 | 629284.7043
RECO | 1999 | 1 | 0.99609 | 58325.5148 | 34773.8853 | 637014.0255 | 58325.5148 | 34773.8853 | 637014.0255 | 58058.6199 | 34614.7616 | 637877.0493 | 63388.5355 | 35867.0062 | 630850.1232 | 63057.5131 | 35679.7045 | 631805.877
RECO | 1999 | 2 | 0.9986 | 58472.7228 | 34861.6512 | 638621.7873 | 58472.7228 | 34861.6512 | 638621.7873 | 58196.2801 | 34696.8351 | 639389.4907 | 63548.7481 | 35957.659 | 632444.5768 | 63207.1308 | 35764.3624 | 633304.9746
RECO | 1999 | 3 | 1.0013 | 58630.1439 | 34955.5062 | 640341.0938 | 58630.1439 | 34955.5062 | 640341.0938 | 58296.432 | 34756.546 | 640489.8373 | 63720.7274 | 36054.9697 | 634156.1358 | 63316.7551 | 35826.3909 | 634403.357
RECO | 1999 | 4 | 1.004 | 58789.5145 | 35050.5236 | 642081.6927 | 58789.5145 | 35050.5236 | 642081.6927 | 58453.1182 | 34849.9628 | 642211.313 | 63893.7964 | 36152.897 | 635878.5386 | 63486.787 | 35922.5997 | 636106.9949
RECO | 2000 | 1 | 0.99662 | 57517.3494 | 34076.3511 | 634541.9327 | 57517.3494 | 34076.3511 | 634541.9327 | 57255.1596 | 33921.0158 | 635252.5294 | 62651.8697 | 35227.1923 | 629442.4858 | 62324.2317 | 35042.9716 | 630234.2649
RECO | 2000 | 2 | 0.99679 | 57527.5425 | 34082.39 | 634654.385 | 57527.5425 | 34082.39 | 634654.385 | 57247.2628 | 33916.3373 | 635164.9133 | 62663.2743 | 35233.6047 | 629557.0637 | 62315.8025 | 35038.2322 | 630149.0273
RECO | 2000 | 3 | 0.99829 | 57613.99 | 34133.6061 | 635608.0897 | 57613.99 | 34133.6061 | 635608.0897 | 57307.5136 | 33952.0331 | 635833.4026 | 62757.7813 | 35286.7431 | 630506.5441 | 62381.7237 | 35075.2976 | 630815.6348
RECO | 2000 | 4 | 1.0083 | 58191.6678 | 34475.8533 | 641981.1369 | 58191.6678 | 34475.8533 | 641981.1369 | 57876.5143 | 34289.1396 | 642146.5307 | 63385.7854 | 35639.8502 | 636815.8922 | 62999.8959 | 35422.8766 | 637066.7084
RECO | 2001 | 1 | 0.99589 | 58400.2023 | 34380.9785 | 652906.9296 | 58400.2023 | 34380.9785 | 652906.9296 | 58147.6236 | 34232.2821 | 653676.8953 | 63562.3731 | 35513.5231 | 646889.0132 | 63245.5054 | 35336.483 | 647748.8282
RECO | 2001 | 2 | 0.99786 | 58516.1274 | 34449.2252 | 654202.9574 | 58516.1274 | 34449.2252 | 654202.9574 | 58254.7263 | 34295.3348 | 654880.9087 | 63689.2287 | 35584.3998 | 648180.0529 | 63362.5517 | 35401.8791 | 648947.5954
RECO | 2001 | 3 | 1.0039 | 58869.554 | 34657.2921 | 658154.2217 | 58869.554 | 34657.2921 | 658154.2217 | 58560.1249 | 34475.1271 | 658314.1016 | 64073.0162 | 35798.8293 | 652085.9471 | 63693.8152 | 35586.9624 | 652340.3351
RECO | 2001 | 4 | 1.0024 | 58779.6552 | 34604.3675 | 657149.1647 | 58779.6552 | 34604.3675 | 657149.1647 | 58466.6671 | 34420.1072 | 657263.4795 | 63975.3418 | 35744.2567 | 651091.8916 | 63592.2926 | 35530.2397 | 651300.5587
RECO | 2002 | 1 | 0.99787 | 58466.0599 | 34030.4126 | 655308.2067 | 58466.0599 | 34030.4126 | 655308.2067 | 58193.7815 | 33871.9318 | 656323.8795 | 63581.499 | 35122.3789 | 648535.1166 | 63244.2636 | 34936.0903 | 649652.4431
RECO | 2002 | 2 | 0.99912 | 58539.5032 | 34073.1605 | 656131.3843 | 58539.5032 | 34073.1605 | 656131.3843 | 58218.912 | 33886.5591 | 656607.3071 | 63661.6286 | 35166.6424 | 649352.4428 | 63271.617 | 34951.2003 | 649933.4209
RECO | 2002 | 3 | 1.0002 | 58600.5558 | 34108.6965 | 656815.6837 | 58600.5558 | 34108.6965 | 656815.6837 | 58264.5606 | 33913.1291 | 657122.143 | 63727.7776 | 35203.1831 | 650027.1669 | 63320.9452 | 34978.4492 | 650440.1254
RECO | 2002 | 4 | 1.0028 | 58757.542 | 34200.0709 | 658575.2403 | 58757.542 | 34200.0709 | 658575.2403 | 58422.1099 | 34004.8313 | 658899.0228 | 63898.5872 | 35297.5382 | 651769.4347 | 63492.2247 | 35073.0638 | 652199.528
RECO | 2003 | 1 | 0.99635 | 59816.2079 | 34410.1513 | 669195.6991 | 59816.2079 | 34410.1513 | 669195.6991 | 59507.7145 | 34232.6859 | 669939.9111 | 65175.9587 | 35583.1922 | 663403.911 | 64796.1084 | 35375.8108 | 664242.6213
RECO | 2003 | 2 | 0.99453 | 59706.4578 | 34347.0159 | 667967.8669 | 59706.4578 | 34347.0159 | 667967.8669 | 59375.0129 | 34156.3474 | 668445.9527 | 65056.6203 | 35518.0388 | 662189.2065 | 64651.7803 | 35297.014 | 662763.0741
RECO | 2003 | 3 | 1.0036 | 60248.9172 | 34659.0737 | 674036.6486 | 60248.9172 | 34659.0737 | 674036.6486 | 59910.8854 | 34464.6159 | 674478.8232 | 65646.9477 | 35840.3314 | 668197.9483 | 65234.5049 | 35615.1559 | 668736.7437
RECO | 2003 | 4 | 1.0056 | 60368.6566 | 34727.9555 | 675376.237 | 60368.6566 | 34727.9555 | 675376.237 | 60018.2977 | 34526.4064 | 675688.0749 | 65777.5189 | 35911.6175 | 669526.9875 | 65351.5142 | 35679.0378 | 669936.2381
RECO | 2004 | 1 | 0.99846 | 60443.743 | 34443.9077 | 681780.4299 | 60443.743 | 34443.9077 | 681780.4299 | 60121.9687 | 34260.5445 | 682400.3408 | 66150.964 | 35613.0145 | 675686.4659 | 65754.3494 | 35399.4932 | 676402.5885
RECO | 2004 | 2 | 0.9928 | 60100.9187 | 34248.5491 | 677913.5134 | 60100.9187 | 34248.5491 | 677913.5134 | 59786.5343 | 34069.3969 | 678593.0708 | 65776.7732 | 35411.5652 | 671864.3658 | 65388.4038 | 35202.4828 | 672638.1743
RECO | 2004 | 3 | 0.99617 | 60304.7082 | 34364.6787 | 680212.1748 | 60304.7082 | 34364.6787 | 680212.1748 | 59961.7252 | 34169.2296 | 680581.5336 | 65999.4864 | 35531.4651 | 674139.2277 | 65579.7162 | 35305.4777 | 674606.1688
RECO | 2004 | 4 | 1.0126 | 61297.668 | 34930.5175 | 691412.3505 | 61297.668 | 34930.5175 | 691412.3505 | 60940.9377 | 34727.2345 | 691695.8559 | 67083.1705 | 36114.8769 | 685208.3122 | 66647.7504 | 35880.4643 | 685592.836
RECO | 2005 | 1 | 0.99654 | 61244.9208 | 34187.1158 | 700287.7893 | 61244.9208 | 34187.1158 | 700287.7893 | 60941.8951 | 34017.9659 | 701214.504 | 66548.6175 | 36056.6396 | 692185.5693 | 66176.7397 | 35855.1529 | 693227.885
RECO | 2005 | 2 | 0.99752 | 61304.6753 | 34220.471 | 700971.0356 | 61304.6753 | 34220.471 | 700971.0356 | 61004.1767 | 34052.7317 | 701931.1337 | 66614.4006 | 36092.2815 | 692869.7923 | 66245.088 | 35892.1846 | 693943.8609
RECO | 2005 | 3 | 1.0029 | 61633.9479 | 34404.272 | 704736.0104 | 61633.9479 | 34404.272 | 704736.0104 | 61282.283 | 34207.9715 | 705131.1029 | 66971.8399 | 36285.9453 | 696587.5908 | 66546.692 | 36055.5964 | 697103.2841
RECO | 2005 | 4 | 1.0031 | 61645.4978 | 34410.7192 | 704868.074 | 61645.4978 | 34410.7192 | 704868.074 | 61264.551 | 34198.0735 | 704927.0733 | 66983.9393 | 36292.5009 | 696713.4395 | 66526.9351 | 36044.8919 | 696896.3225
RECO | 2006 | 1 | 0.99702 | 61342.1826 | 33664.1023 | 705462.6248 | 61342.1826 | 33664.1023 | 705462.6248 | 61019.2829 | 33486.8975 | 706260.2444 | 66776.3569 | 35749.6197 | 698552.1316 | 66380.3041 | 35537.5875 | 699449.7662
RECO | 2006 | 2 | 1.0004 | 61551.5838 | 33779.02 | 707870.8322 | 61551.5838 | 33779.02 | 707870.8322 | 61232.3701 | 33603.8381 | 708726.5963 | 67004.2779 | 35871.6402 | 700936.4284 | 66611.9991 | 35661.6285 | 701891.1386
RECO | 2006 | 3 | 1.002 | 61645.7473 | 33830.6962 | 708953.7547 | 61645.7473 | 33830.6962 | 708953.7547 | 61259.5807 | 33618.7711 | 709041.5422 | 67107.2203 | 35926.7518 | 702013.3163 | 66641.9382 | 35677.6568 | 702206.6063
RECO | 2006 | 4 | 1.0006 | 61562.4782 | 33784.9988 | 707996.1226 | 61562.4782 | 33784.9988 | 707996.1226 | 61189.59 | 33580.3607 | 708231.4424 | 67016.8366 | 35878.3637 | 701067.8064 | 66566.0568 | 35637.0327 | 701407.0443
RECO | 2007 | 1 | 0.99719 | 61435.0488 | 33231.8317 | 715758.1435 | 61435.0488 | 33231.8317 | 715758.1435 | 61111.3613 | 33056.7407 | 716534.9166 | 66813.0385 | 35434.5769 | 708100.8254 | 66417.4153 | 35224.7564 | 708986.6938
RECO | 2007 | 2 | 0.99772 | 61467.859 | 33249.5796 | 716140.4037 | 61467.859 | 33249.5796 | 716140.4037 | 61160.1244 | 33083.1179 | 717106.667 | 66849.3782 | 35453.8498 | 708485.9618 | 66471.0029 | 35253.1769 | 709558.7264
RECO | 2007 | 3 | 0.99988 | 61600.7131 | 33321.4439 | 717688.2407 | 61600.7131 | 33321.4439 | 717688.2407 | 61204.4859 | 33107.1142 | 717626.8088 | 66994.0065 | 35530.554 | 710018.7682 | 66519.2611 | 35278.7708 | 710073.8688
RECO | 2007 | 4 | 1.0052 | 61928.6442 | 33498.8305 | 721508.8501 | 61928.6442 | 33498.8305 | 721508.8501 | 61576.1057 | 33308.1331 | 721984.0764 | 67350.0924 | 35719.4057 | 713792.653 | 66922.6102 | 35492.6887 | 714379.5033
RECO | 2008 | 1 | 1.0033 | 61476.3131 | 32603.5953 | 724512.4457 | 61476.3131 | 32603.5953 | 724512.4457 | 61141.645 | 32426.1061 | 725256.3654 | 66870.2157 | 34946.6399 | 717011.4487 | 66462.3084 | 34733.4659 | 717861.7244
RECO | 2008 | 2 | 1.0048 | 61569.9941 | 32653.2785 | 725616.497 | 61569.9941 | 32653.2785 | 725616.497 | 61246.658 | 32481.7991 | 726502.0188 | 66971.1535 | 34999.3904 | 718093.7472 | 66575.4949 | 34792.6176 | 719084.256
RECO | 2008 | 3 | 1.0021 | 61404.2785 | 32565.3922 | 723663.5017 | 61404.2785 | 32565.3922 | 723663.5017 | 60994.6625 | 32348.1548 | 723512.8724 | 66790.8222 | 34905.1485 | 716160.1569 | 66301.4081 | 34649.3787 | 716123.8338
RECO | 2008 | 4 | 0.98979 | 60648.9865 | 32164.8276 | 714762.2113 | 60648.9865 | 32164.8276 | 714762.2113 | 60308.998 | 31984.5167 | 715379.585 | 65969.5519 | 34475.9494 | 707354.141 | 65556.4081 | 34260.0388 | 708077.063
RECO | 2009 | 1 | 1.0015 | 58610.5143 | 30670.647 | 711766.0938 | 58610.5143 | 30670.647 | 711766.0938 | 58300.5454 | 30508.4415 | 712584.255 | 63818.1035 | 33074.5073 | 705329.7652 | 63437.9051 | 32877.4649 | 706238.4693
RECO | 2009 | 2 | 0.99636 | 58307.6577 | 30512.1633 | 708088.2033 | 58307.6577 | 30512.1633 | 708088.2033 | 58017.1443 | 30360.1388 | 709120.3574 | 63488.0972 | 32903.4776 | 701682.4733 | 63129.2095 | 32717.4797 | 702801.8379
RECO | 2009 | 3 | 0.99823 | 58416.8691 | 30569.3132 | 709414.4657 | 58416.8691 | 30569.3132 | 709414.4657 | 58003.7812 | 30353.146 | 708957.0251 | 63605.5801 | 32964.3645 | 702980.9171 | 63113.1715 | 32709.1678 | 702623.2906
RECO | 2009 | 4 | 1.0039 | 58747.8271 | 30742.5022 | 713433.6208 | 58747.8271 | 30742.5022 | 713433.6208 | 58401.0148 | 30561.0167 | 713812.2525 | 63965.3876 | 33150.8391 | 706957.5774 | 63544.9119 | 32932.9225 | 707429.7503
RECO | 2010 | 1 | 0.99613 | 56463.6565 | 29181.507 | 690454.1823 | 56463.6565 | 29181.507 | 690454.1823 | 56162.4597 | 29025.8426 | 691372.5734 | 61272.6183 | 31520.5876 | 682002.5138 | 60907.7084 | 31332.8663 | 683035.3263
RECO | 2010 | 2 | 0.9989 | 56620.7524 | 29262.6971 | 692375.197 | 56620.7524 | 29262.6971 | 692375.197 | 56340.2447 | 29117.7253 | 693561.1479 | 61444.5326 | 31609.0258 | 683916.0279 | 61101.7826 | 31432.7043 | 685211.7267
RECO | 2010 | 3 | 1.0029 | 56847.0409 | 29379.6474 | 695142.3192 | 56847.0409 | 29379.6474 | 695142.3192 | 56459.6514 | 29179.437 | 695031.0713 | 61689.0125 | 31734.7941 | 686637.2417 | 61230.1643 | 31498.7479 | 686651.4336
RECO | 2010 | 4 | 1.0021 | 56800.8841 | 29355.7927 | 694577.9001 | 56800.8841 | 29355.7927 | 694577.9001 | 56452.1211 | 29175.5452 | 694938.3719 | 61638.677 | 31708.8999 | 686076.9762 | 61221.8556 | 31494.4736 | 686558.2567
RECO | 2011 | 1 | 0.99737 | 57901.1626 | 29526.2014 | 714171.2086 | 57901.1626 | 29526.2014 | 714171.2086 | 57562.7602 | 29353.636 | 714878.4081 | 62863.513 | 32069.7191 | 705864.0801 | 62456.6111 | 31862.1387 | 706686.6977
RECO | 2011 | 2 | 0.99568 | 57803.0435 | 29476.1664 | 712960.976 | 57803.0435 | 29476.1664 | 712960.976 | 57497.7849 | 29320.5024 | 714071.4727 | 62757.2966 | 32015.5329 | 704671.4271 | 62386.4208 | 31826.3312 | 705892.5059
RECO | 2011 | 3 | 0.99843 | 57962.9402 | 29557.7044 | 714933.1931 | 57962.9402 | 29557.7044 | 714933.1931 | 57572.6959 | 29358.7026 | 715001.8003 | 62931.2343 | 32104.267 | 706624.4893 | 62467.895 | 31867.8952 | 706814.3737
RECO | 2011 | 4 | 1.0085 | 58548.9578 | 29856.539 | 722161.3182 | 58548.9578 | 29856.539 | 722161.3182 | 58185.3605 | 29671.1257 | 722610.5514 | 63566.4962 | 32428.3448 | 713757.5389 | 63131.6904 | 32206.5293 | 714325.114
RECO | 2012 | 1 | 1.0004 | 59475.2597 | 29922.2172 | 731026.7267 | 59475.2597 | 29922.2172 | 731026.7267 | 59131.5607 | 29749.301 | 731752.5016 | 64638.0578 | 32697.0824 | 723085.8669 | 64222.8503 | 32487.0502 | 723920.2477
RECO | 2012 | 2 | 1.0003 | 59470.9673 | 29920.0576 | 730973.9665 | 59470.9673 | 29920.0576 | 730973.9665 | 59201.2874 | 29784.3807 | 732615.3677 | 64633.0418 | 32694.545 | 723029.7544 | 64298.1574 | 32525.1442 | 724769.1094
RECO | 2012 | 3 | 1.003 | 59629.5613 | 29999.8469 | 732923.2899 | 59629.5613 | 29999.8469 | 732923.2899 | 59239.1856 | 29803.4474 | 733084.3583 | 64805.3683 | 32781.7162 | 724957.5181 | 64339.3233 | 32545.9679 | 725233.132
RECO | 2012 | 4 | 0.99633 | 59234.6824 | 29801.1818 | 728069.7247 | 59234.6824 | 29801.1818 | 728069.7247 | 58804.5444 | 29584.7779 | 727705.6773 | 64377.4379 | 32565.2481 | 720170.3939 | 63868.7091 | 32307.9083 | 719928.3671
RECO | 2013 | 1 | 1.0001 | 59209.9689 | 29446.7434 | 733009.0049 | 59209.9689 | 29446.7434 | 733009.0049 | 58677.2726 | 29181.8189 | 734145.3607 | 64377.1685 | 31970.8131 | 725205.2112 | 63757.8782 | 31663.2629 | 726473.2608
RECO | 2013 | 2 | 0.99902 | 59143.5379 | 29413.7054 | 732186.6011 | 59143.5379 | 29413.7054 | 732186.6011 | 58570.2853 | 29128.6112 | 732806.781 | 64305.4579 | 31935.2004 | 724397.3958 | 63642.1309 | 31605.7808 | 725154.4068
RECO | 2013 | 3 | 0.99963 | 59179.9255 | 29431.802 | 732637.0729 | 59179.9255 | 29431.802 | 732637.0729 | 58595.2184 | 29141.0111 | 733118.7326 | 64344.7816 | 31954.7293 | 724840.3749 | 63668.9682 | 31619.1086 | 725460.1974
RECO | 2013 | 4 | 1.0012 | 59272.9145 | 29478.048 | 733788.261 | 59272.9145 | 29478.048 | 733788.261 | 58739.7781 | 29212.9046 | 734927.403 | 64445.9261 | 32004.9593 | 725979.7617 | 63825.9496 | 31697.0683 | 727248.8835
RECO | 2014 | 1 | 0.99724 | 59024.0881 | 28150.1856 | 735180.9175 | 59024.0881 | 28150.1856 | 735180.9175 | 58627.4308 | 27961.009 | 735651.5971 | 64156.6341 | 30750.9829 | 727694.943 | 63683.0057 | 30523.9676 | 728279.0397
RECO | 2014 | 2 | 1.0003 | 59206.6801 | 28237.2687 | 737455.212 | 59206.6801 | 28237.2687 | 737455.212 | 58768.6275 | 28028.3496 | 737423.3202 | 64356.0107 | 30846.5464 | 729956.3673 | 63837.1771 | 30597.8637 | 730042.1448
RECO | 2014 | 3 | 1.0014 | 59269.315 | 28267.141 | 738235.3671 | 59269.315 | 28267.141 | 738235.3671 | 58885.7749 | 28084.2203 | 738893.275 | 64424.0359 | 30879.1516 | 730727.9416 | 63964.1405 | 30658.7186 | 731494.0987
RECO | 2014 | 4 | 1.0011 | 59250.4288 | 28258.1336 | 738000.1281 | 59250.4288 | 28258.1336 | 738000.1281 | 58904.5984 | 28093.1978 | 739129.4708 | 64403.782 | 30869.4437 | 730498.212 | 63984.8136 | 30668.6275 | 731730.5164
RECO | 2015 | 1 | 0.99856 | 58142.5179 | 26690.8266 | 719099.5034 | 58142.5179 | 26690.8266 | 719099.5034 | 57716.5344 | 26495.2751 | 720095.5938 | 63041.8023 | 29245.137 | 710764.0574 | 62539.6712 | 29012.198 | 711888.5121
RECO | 2015 | 2 | 0.99863 | 58146.6966 | 26692.7448 | 719151.1848 | 58146.6966 | 26692.7448 | 719151.1848 | 57742.4204 | 26507.1583 | 720418.5587 | 63046.4936 | 29247.3133 | 710816.9495 | 62567.6695 | 29025.1865 | 712207.2167
RECO | 2015 | 3 | 1.0008 | 58270.7272 | 26749.6821 | 720685.1797 | 58270.7272 | 26749.6821 | 720685.1797 | 57796.685 | 26532.069 | 721095.5861 | 63181.2323 | 29309.8187 | 712336.0598 | 62626.7633 | 29052.6001 | 712879.8799
RECO | 2015 | 4 | 1.002 | 58345.7003 | 26784.0992 | 721612.4383 | 58345.7003 | 26784.0992 | 721612.4383 | 57858.8336 | 26560.5988 | 721870.9781 | 63262.8585 | 29347.6851 | 713256.353 | 62694.611 | 29084.0747 | 713652.1899
RECO | 2016 | 1 | 0.99844 | 58133.4912 | 26069.0317 | 721418.9881 | 58133.4912 | 26069.0317 | 721418.9881 | 57661.9207 | 25857.5635 | 722277.9833 | 62994.4575 | 28328.5084 | 713577.0754 | 62442.9238 | 28080.4845 | 714565.4571
RECO | 2016 | 2 | 1 | 58224.4024 | 26109.7994 | 722547.1697 | 58224.4024 | 26109.7994 | 722547.1697 | 57766.3346 | 25904.3862 | 723585.8797 | 63093.3757 | 28372.9917 | 714697.5823 | 62556.2347 | 28131.4402 | 715862.1293
RECO | 2016 | 3 | 1.001 | 58281.7506 | 26135.5163 | 723258.8423 | 58281.7506 | 26135.5163 | 723258.8423 | 57825.4686 | 25930.904 | 724326.598 | 63155.8086 | 28401.0677 | 715404.798 | 62620.5207 | 28160.3496 | 716597.7863
RECO | 2016 | 4 | 1.0006 | 58258.5925 | 26125.1314 | 722971.458 | 58258.5925 | 26125.1314 | 722971.458 | 57725.2317 | 25885.9543 | 723071.0219 | 63130.608 | 28389.735 | 715119.336 | 62512.1088 | 28111.5969 | 715357.1748
RECO | 2017 | 1 | 0.99689 | 57193.7744 | 25060.6747 | 710236.3329 | 57193.7744 | 25060.6747 | 710236.3329 | 56906.2964 | 24934.71 | 711037.7618 | 61925.6124 | 27811.8736 | 702886.5196 | 61572.4152 | 27653.2466 | 703785.9323
RECO | 2017 | 2 | 0.99637 | 57163.9088 | 25047.5884 | 709865.4592 | 57163.9088 | 25047.5884 | 709865.4592 | 56883.9915 | 24924.9366 | 710759.0642 | 61894.0794 | 27797.7116 | 702528.6045 | 61548.8417 | 27642.6593 | 703516.4816
RECO | 2017 | 3 | 1.0027 | 57526.6206 | 25206.5183 | 714369.6399 | 57526.6206 | 25206.5183 | 714369.6399 | 57213.2806 | 25069.2217 | 714873.4945 | 62286.2872 | 27973.859 | 706980.3583 | 61904.6964 | 27802.4799 | 707583.9772
RECO | 2017 | 4 | 1.0041 | 57605.2771 | 25240.9834 | 715346.4025 | 57605.2771 | 25240.9834 | 715346.4025 | 57218.9463 | 25071.7043 | 714944.2872 | 62371.7299 | 28012.2328 | 707950.1748 | 61911.3037 | 27805.4473 | 707659.5001
RECO | 2018 | 1 | 0.99869 | 58183.3574 | 25241.3678 | 718824.3723 | 58183.3574 | 25241.3678 | 718824.3723 | 58088.2935 | 25200.1268 | 719260.6931 | 62815.459 | 28169.2327 | 710513.6425 | 62669.7575 | 28103.8937 | 711033.0608
RECO | 2018 | 2 | 0.9985 | 58172.7742 | 25236.7766 | 718693.622 | 58172.7742 | 25236.7766 | 718693.622 | 58051.3831 | 25184.1142 | 718803.6607 | 62804.3998 | 28164.2732 | 710388.5504 | 62630.1627 | 28086.1376 | 710583.8298
RECO | 2018 | 3 | 1.0007 | 58300.0123 | 25291.9756 | 720265.5811 | 58300.0123 | 25291.9756 | 720265.5811 | 58173.4989 | 25237.091 | 720315.7232 | 62941.3683 | 28225.696 | 711937.8183 | 62761.5856 | 28145.0734 | 712074.9157
RECO | 2018 | 4 | 1.0021 | 58383.4327 | 25328.1654 | 721296.1962 | 58383.4327 | 25328.1654 | 721296.1962 | 58263.7923 | 25276.2625 | 721433.7535 | 63031.469 | 28266.1011 | 712956.959 | 62859.1467 | 28188.8241 | 713181.8158
RECO | 2019 | 1 | 0.99954 | 57548.7671 | 24719.5582 | 709119.8357 | 57548.7671 | 24719.5582 | 709119.8357 | 57420.3989 | 24664.4188 | 709432.8451 | 62045.5075 | 27778.5284 | 701274.5005 | 61864.807 | 27697.6266 | 701668.2926
RECO | 2019 | 2 | 0.9981 | 57466.1476 | 24684.0697 | 708101.793 | 57466.1476 | 24684.0697 | 708101.793 | 57374.154 | 24644.5547 | 708861.4857 | 61956.9549 | 27738.8824 | 700273.6272 | 61815.2227 | 27675.4271 | 701105.909
RECO | 2019 | 3 | 0.99965 | 57555.1398 | 24722.2955 | 709198.3614 | 57555.1398 | 24722.2955 | 709198.3614 | 57475.907 | 24688.2618 | 710118.6512 | 62052.8268 | 27781.8054 | 701357.227 | 61924.837 | 27724.5028 | 702349.1504
RECO | 2019 | 4 | 1.0027 | 57731.0754 | 24797.8671 | 711366.2512 | 57731.0754 | 24797.8671 | 711366.2512 | 57481.7885 | 24690.7881 | 710191.3171 | 62241.6296 | 27866.3347 | 703491.1862 | 61931.1883 | 27727.3463 | 702421.1867
RECO | 2020 | 1 | 1.0359 | 53344.4982 | 22690.6316 | 687857.1059 | 53344.4982 | 22690.6316 | 687857.1059 | 52705.1201 | 22418.6655 | 685883.9033 | 57453.0894 | 25690.5857 | 681044.5805 | 56727.5093 | 25366.137 | 679190.0569
RECO | 2020 | 2 | 0.95963 | 49417.5495 | 21020.2635 | 637220.5894 | 49417.5495 | 21020.2635 | 637220.5894 | 48779.3945 | 20748.8177 | 634796.0391 | 53213.1955 | 23794.6849 | 630785.1983 | 52490.9707 | 23471.7366 | 628466.6081
RECO | 2020 | 3 | 0.99997 | 51495.2191 | 21904.0217 | 664011.3525 | 51495.2191 | 21904.0217 | 664011.3525 | 51306.0439 | 21823.5541 | 667676.8705 | 55450.5744 | 24795.1459 | 657306.9191 | 55214.193 | 24689.4462 | 661071.3452
RECO | 2020 | 4 | 1.0045 | 51729.6308 | 22003.7311 | 667034.0023 | 51729.6308 | 22003.7311 | 667034.0023 | 51498.6425 | 21905.4778 | 670183.2729 | 55704.1429 | 24908.531 | 660312.7003 | 55421.8588 | 24782.3055 | 663557.6974
RECO | 2021 | 1 | 0.9935 | 52079.3654 | 21935.945 | 661995.8186 | 52079.3654 | 21935.945 | 661995.8186 | 51660.5458 | 21759.5373 | 664152.7558 | 55972.2501 | 25008.0053 | 655297.3039 | 55489.3869 | 24792.2654 | 657562.6393
RECO | 2021 | 2 | 0.99507 | 52161.5335 | 21970.5544 | 663040.2808 | 52161.5335 | 21970.5544 | 663040.2808 | 51592.3568 | 21730.8159 | 663276.1111 | 56061.748 | 25047.9923 | 656345.104 | 55417.0036 | 24759.9251 | 656704.8803
RECO | 2021 | 3 | 1.0005 | 52447.8672 | 22091.1588 | 666679.9505 | 52447.8672 | 22091.1588 | 666679.9505 | 51906.565 | 21863.1611 | 667315.6011 | 56370.3937 | 25185.893 | 659958.5854 | 55754.359 | 24910.6531 | 660702.6225
RECO | 2021 | 4 | 1.0109 | 52991.9615 | 22320.3325 | 673596.0898 | 52991.9615 | 22320.3325 | 673596.0898 | 52290.7321 | 22024.9732 | 672254.489 | 56955.281 | 25447.2165 | 666806.1762 | 56166.6242 | 25094.8502 | 665588.0646
RECO | 2022 | 1 | 0.99653 | 53508.5271 | 22306.0379 | 666445.4183 | 54027.6501 | 22362.1906 | 667236.7001 | 52933.8405 | 22066.4689 | 666234.9694 | 57454.6313 | 25611.4463 | 659865.3795 | 56801.6917 | 25320.3866 | 659769.2184
RECO | 2022 | 2 | 0.99794 | 53584.0092 | 22337.504 | 667385.5429 | 54103.8645 | 22393.736 | 668177.9409 | 52916.0422 | 22059.0493 | 666010.9558 | 57536.4454 | 25647.9164 | 660805.0133 | 56783.4953 | 25312.2752 | 659557.861
RECO | 2022 | 3 | 1.0012 | 53761.321 | 22411.4198 | 669593.9509 | 54282.8965 | 22467.8378 | 670388.971 | 53255.5819 | 22200.5929 | 670284.4655 | 57726.9153 | 25732.8218 | 662992.5557 | 57147.7115 | 25474.6312 | 663788.3446
RECO | 2022 | 4 | 1.0043 | 53924.702 | 22479.5282 | 671628.852 | 54447.8626 | 22536.1178 | 672426.2882 | 53580.4271 | 22336.0107 | 674373.0258 | 57902.377 | 25811.0371 | 665007.7303 | 57496.201 | 25629.9767 | 667836.1581
RECO | 2023 | 1 | 0.99803 | 54218.6282 | 22382.9897 | 669141.7209 | 55316.7546 | 22495.8245 | 670683.5723 | 54012.8838 | 22298.0525 | 669467.408 | 58189.5355 | 25882.6277 | 662639.7752 | 57931.9524 | 25768.0551 | 663050.1541
RECO | 2023 | 2 | 0.99689 | 54156.9157 | 22357.513 | 668380.0936 | 55253.7922 | 22470.2194 | 669920.19 | 54012.8541 | 22298.0403 | 669467.0404 | 58123.8416 | 25853.4072 | 661891.6791 | 57932.5966 | 25768.3416 | 663057.5268
RECO | 2023 | 3 | 1.0006 | 54358.4172 | 22440.6985 | 670866.9332 | 55459.3748 | 22553.8243 | 672412.7598 | 54232.8918 | 22388.8781 | 672194.3176 | 58339.7853 | 25949.4586 | 664350.7614 | 58168.4788 | 25873.2618 | 665757.2764
RECO | 2023 | 4 | 1.0045 | 54568.6798 | 22527.5009 | 673461.8989 | 55673.896 | 22641.0642 | 675013.7049 | 54417.9256 | 22465.2653 | 674487.7341 | 58565.0974 | 26049.6772 | 666916.5282 | 58366.8094 | 25961.479 | 668027.2355
RECO | 2024 | 1 | 0.99882 | 54851.4984 | 22436.5114 | 671322.9677 | 56521.5162 | 22606.382 | 673563.341 | 54564.9113 | 22319.2855 | 672169.9803 | 58721.5976 | 26128.5252 | 664926.6121 | 58378.7887 | 25975.9903 | 665860.8244
RECO | 2024 | 2 | 0.99737 | 54771.872 | 22403.9409 | 670348.4256 | 56439.4654 | 22573.5649 | 672585.5467 | 54526.1884 | 22303.4463 | 671692.9639 | 58636.7281 | 26090.762 | 663965.6031 | 58337.6712 | 25957.6949 | 665391.8446
RECO | 2024 | 3 | 1.0003 | 54934.8873 | 22470.6209 | 672343.5569 | 56607.4439 | 22640.7497 | 674587.3363 | 54641.6494 | 22350.6745 | 673115.2953 | 58810.8766 | 26168.2505 | 665937.5523 | 58461.0391 | 26012.5882 | 666798.9618
RECO | 2024 | 4 | 1.0035 | 55107.8551 | 22541.3718 | 674460.4958 | 56785.6779 | 22712.0363 | 676711.3399 | 54757.2319 | 22397.9525 | 674539.1241 | 58995.6304 | 26250.4577 | 668029.5881 | 58584.5244 | 26067.5337 | 668207.42
RECO | 2025 | 1 | 0.99905 | 55377.9065 | 22426.6501 | 672994.3394 | 57596.2757 | 22653.3299 | 675879.1371 | 54876.5728 | 22223.6226 | 673610.9601 | 59060.7675 | 26302.1745 | 666665.5469 | 58490.8919 | 26048.3856 | 667381.6164
RECO | 2025 | 2 | 0.99763 | 55299.1444 | 22394.7534 | 672037.1617 | 57514.3585 | 22621.1108 | 674917.8565 | 54829.7752 | 22204.6708 | 673036.5185 | 58977.0956 | 26264.912 | 665721.0761 | 58441.2494 | 26026.2778 | 666815.1949
RECO | 2025 | 3 | 1.0003 | 55446.9015 | 22454.5913 | 673832.8185 | 57668.0346 | 22681.5535 | 676721.2104 | 54929.3132 | 22244.9811 | 674258.3491 | 59134.3352 | 26334.9372 | 667495.9644 | 58547.1651 | 26073.4464 | 668023.6936
RECO | 2025 | 4 | 1.003 | 55598.2723 | 22515.8927 | 675672.3918 | 57825.4691 | 22743.4745 | 678568.6691 | 55033.7261 | 22287.2657 | 675540.0193 | 59295.4136 | 26406.672 | 669314.1828 | 58658.289 | 26122.9344 | 669291.6183
RECO | 2026 | 1 | 0.99915 | 55965.6619 | 22384.9758 | 674271.5564 | 58719.7133 | 22668.1554 | 677994.1182 | 55276.8974 | 22109.4858 | 674572.0094 | 59357.9861 | 26439.4688 | 667952.7104 | 58592.8972 | 26098.6799 | 668363.6022
RECO | 2026 | 2 | 0.99794 | 55897.9053 | 22357.8746 | 673455.2273 | 58648.6223 | 22640.7115 | 677173.2823 | 55237.2301 | 22093.6198 | 674087.9282 | 59286.4107 | 26407.5874 | 667147.2755 | 58551.0932 | 26080.0594 | 667886.7477
RECO | 2026 | 3 | 1.0003 | 56030.6072 | 22410.9524 | 675054.0139 | 58787.8545 | 22694.4606 | 678780.8956 | 55332.6717 | 22131.7942 | 675252.6513 | 59426.8598 | 26470.1468 | 668727.7433 | 58652.0881 | 26125.045 | 669038.7878
RECO | 2026 | 4 | 1.0026 | 56159.1512 | 22462.367 | 676602.7054 | 58922.7241 | 22746.5257 | 680338.1372 | 55434.0732 | 22172.3525 | 676490.1054 | 59562.9086 | 26530.7462 | 670258.6944 | 58759.4003 | 26172.8444 | 670262.8871
RECO | 2027 | 1 | 0.99927 | 56454.8878 | 22310.8488 | 675463.3187 | 59729.035 | 22649.9661 | 679952.2191 | 55671.6234 | 22001.3044 | 675536.7417 | 59545.0168 | 26068.2601 | 669188.9125 | 58684.6486 | 25691.5988 | 669377.2428
RECO | 2027 | 2 | 0.99803 | 56384.92 | 22283.1977 | 674626.1775 | 59655.0093 | 22621.8947 | 679109.5146 | 55619.12 | 21980.5552 | 674899.65 | 59471.4934 | 26036.0722 | 668362.6301 | 58629.5609 | 25667.4819 | 668748.8933
RECO | 2027 | 3 | 1.0003 | 56510.8187 | 22332.9526 | 676132.5127 | 59788.2096 | 22672.4059 | 680625.8604 | 55735.7131 | 22026.6325 | 676314.4268 | 59603.9819 | 26094.0744 | 669851.5841 | 58752.2373 | 25721.1885 | 670148.1829
RECO | 2027 | 4 | 1.0025 | 56634.7898 | 22381.9457 | 677615.7843 | 59919.3706 | 22722.1437 | 682118.9893 | 55851.4517 | 22072.3722 | 677718.834 | 59734.4526 | 26151.1933 | 671317.8625 | 58874.0398 | 25774.5125 | 671537.5037
RECO | 2028 | 1 | 0.99936 | 56859.3711 | 22226.4855 | 676568.7285 | 60632.512 | 22621.1235 | 681833.4613 | 56040.144 | 21906.2473 | 676559.1394 | 60008.3022 | 25808.2257 | 670472.6301 | 59109.5384 | 25421.6876 | 670574.775
RECO | 2028 | 2 | 0.99814 | 56789.9595 | 22199.3523 | 675742.801 | 60558.4944 | 22593.5085 | 681001.1068 | 55992.1352 | 21887.4805 | 675979.5407 | 59935.3084 | 25776.8327 | 669657.0702 | 59059.1671 | 25400.024 | 670003.3319
RECO | 2028 | 3 | 1.0002 | 56908.0198 | 22245.5024 | 677147.5988 | 60684.3891 | 22640.478 | 682416.8361 | 56104.1776 | 21931.2782 | 677332.2014 | 60059.633 | 25830.302 | 671046.1489 | 59177.1649 | 25450.7722 | 671341.9716
RECO | 2028 | 4 | 1.0023 | 57026.2909 | 22291.7349 | 678554.9045 | 60810.5085 | 22687.5314 | 683835.0928 | 56213.6543 | 21974.073 | 678653.8871 | 60184.1777 | 25883.8658 | 672437.6864 | 59292.4659 | 25500.3606 | 672650.016
RECO | 2029 | 1 | 0.99943 | 57365.112 | 22132.4287 | 677673.2911 | 61631.0356 | 22582.1017 | 683673.1765 | 56518.7181 | 21805.8757 | 677622.8873 | 60671.8192 | 25647.0916 | 671791.3438 | 59742.4838 | 25254.2445 | 671848.0086
RECO | 2029 | 2 | 0.99821 | 57295.4169 | 22105.5391 | 676849.9601 | 61556.1577 | 22554.6658 | 682842.556 | 56469.7572 | 21786.9857 | 677035.8773 | 60598.3579 | 25616.0382 | 670977.9407 | 59690.9996 | 25232.4811 | 671269.0308
RECO | 2029 | 3 | 1.0002 | 57408.519 | 22149.1759 | 678186.0733 | 61677.6706 | 22599.1891 | 684190.4987 | 56578.2737 | 21828.8532 | 678336.9204 | 60717.7142 | 25666.4923 | 672299.5188 | 59805.5375 | 25280.8984 | 672557.0937
RECO | 2029 | 4 | 1.0022 | 57522.8486 | 22193.2861 | 679536.6866 | 61800.5022 | 22644.1956 | 685553.0698 | 56689.8337 | 21871.8949 | 679674.4527 | 60838.3626 | 25717.4925 | 673635.4028 | 59923.2874 | 25330.6735 | 673881.2784
RECO | 2030 | 1 | 0.99942 | 58065.2847 | 22028.6878 | 678522.441 | 62865.8184 | 22532.8344 | 685475.6943 | 57215.0178 | 21706.1153 | 678455.4036 | 61367.7114 | 25421.41 | 672805.8967 | 60434.8704 | 25034.9831 | 672841.4408
RECO | 2030 | 2 | 0.99826 | 57997.8178 | 22003.0924 | 677734.0557 | 62792.7737 | 22506.6531 | 684679.2299 | 57167.2623 | 21687.998 | 677889.1193 | 61296.6503 | 25391.9731 | 672026.8169 | 60384.6925 | 25014.1971 | 672282.7939
RECO | 2030 | 3 | 1.0002 | 58109.772 | 22045.5654 | 679042.2984 | 62913.9838 | 22550.0981 | 686000.879 | 57280.8187 | 21731.0788 | 679235.6702 | 61414.7078 | 25440.8781 | 673321.1421 | 60504.456 | 25063.8088 | 673616.1606
RECO | 2030 | 4 | 1.0021 | 58223.1084 | 22088.5627 | 680366.6913 | 63036.6902 | 22594.0795 | 687338.8438 | 57393.8999 | 21773.9793 | 680576.5868 | 61534.219 | 25490.3853 | 674631.4047 | 60623.7198 | 25113.2135 | 674943.9635
RECO | 2031 | 1 | 0.99938 | 58772.896 | 21970.5642 | 679426.7808 | 64101.3464 | 22487.0808 | 687268.6443 | 57911.9506 | 21648.7244 | 679393.2483 | 61871.306 | 25198.316 | 673844.055 | 60930.8335 | 24815.2899 | 673909.2336
RECO | 2031 | 2 | 0.99812 | 58698.2635 | 21942.665 | 678564.0138 | 64019.9476 | 22458.5257 | 686395.9193 | 57862.0931 | 21630.0866 | 678808.346 | 61792.9864 | 25166.4188 | 672991.0716 | 60878.6397 | 24794.0329 | 673331.9587
RECO | 2031 | 3 | 1.0002 | 58819.1049 | 21987.838 | 679960.9646 | 64151.7446 | 22504.7608 | 687808.9936 | 57975.6015 | 21672.5185 | 680139.969 | 61919.9027 | 25218.1079 | 674373.3242 | 60997.879 | 24842.5955 | 674650.7725
RECO | 2031 | 4 | 1.0023 | 58945.9973 | 22035.2731 | 681427.8671 | 64290.1413 | 22553.311 | 689292.827 | 58093.6026 | 21716.6298 | 681524.2972 | 62053.1724 | 25272.3847 | 675824.7729 | 61121.8396 | 24893.0809 | 676021.8057
RECO | 2032 | 1 | 0.99939 | 59671.0777 | 21921.1595 | 680469.3871 | 65539.6574 | 22452.317 | 689136.9032 | 58773.3026 | 21591.347 | 680383.185 | 62502.017 | 25050.1089 | 675016.4752 | 61527.6251 | 24659.5835 | 675026.4871
RECO | 2032 | 2 | 0.99814 | 59596.4286 | 21893.7359 | 679618.113 | 65457.6666 | 22424.2289 | 688274.7861 | 58724.0445 | 21573.2512 | 679812.9533 | 62424.0674 | 25018.8676 | 674174.6252 | 61476.3278 | 24639.0242 | 674463.6984
RECO | 2032 | 3 | 1.0002 | 59720.9862 | 21939.4943 | 681038.528 | 65594.4744 | 22471.096 | 689713.2937 | 58840.8506 | 21616.1618 | 681165.1471 | 62554.2253 | 25071.0334 | 675580.3194 | 61598.424 | 24687.959 | 675803.23
RECO | 2032 | 4 | 1.0023 | 59842.6278 | 21984.1813 | 682425.6879 | 65728.0792 | 22516.8658 | 691118.1226 | 58962.2693 | 21660.767 | 682570.7383 | 62681.3344 | 25121.9773 | 676953.0877 | 61725.3401 | 24738.8255 | 677195.6402
RECO | 2033 | 1 | 0.9994 | 60230.7531 | 21867.9538 | 681416.584 | 66602.6299 | 22415.0644 | 690843.7507 | 59318.7344 | 21536.8276 | 681308.5938 | 63096.668 | 24780.531 | 676149.8802 | 62107.3539 | 24391.9886 | 676133.5274
RECO | 2033 | 2 | 0.99814 | 60155.045 | 21840.4665 | 680560.0658 | 66518.9126 | 22386.8894 | 689975.3829 | 59267.8022 | 21518.3356 | 680723.6091 | 63017.5923 | 24749.4749 | 675302.4969 | 62054.2968 | 24371.151 | 675555.9191
RECO | 2033 | 3 | 1.0002 | 60278.4773 | 21885.281 | 681956.5082 | 66655.4029 | 22432.8251 | 691391.1446 | 59389.0231 | 21562.3472 | 682115.8984 | 63146.5916 | 24800.1379 | 676684.8658 | 62181.0205 | 24420.9204 | 676935.5014
RECO | 2033 | 4 | 1.0023 | 60404.2039 | 21930.9285 | 683378.9084 | 66794.4303 | 22479.6147 | 692833.2232 | 59511.9481 | 21606.9776 | 683527.7603 | 63277.985 | 24851.7413 | 678092.89 | 62309.5251 | 24471.3892 | 678334.4696
RECO | 2034 | 1 | 0.99942 | 60847.3527 | 21807.1716 | 682427.9157 | 67715.4959 | 22377.6299 | 692558.7172 | 59920.3072 | 21474.9264 | 682310.7026 | 63655.5142 | 24494.9702 | 677289.5195 | 62651.933 | 24108.787 | 677260.74
RECO | 2034 | 2 | 0.99814 | 60769.3686 | 21779.2228 | 681553.2931 | 67628.7095 | 22348.95 | 691671.1106 | 59868.4821 | 21456.3527 | 681720.5717 | 63574.1622 | 24463.6655 | 676423.9401 | 62598.0098 | 24088.0371 | 676677.836
RECO | 2034 | 3 | 1.0002 | 60895.0101 | 21824.2516 | 682962.4134 | 67768.5327 | 22395.1568 | 693101.1496 | 59989.8488 | 21499.8495 | 683102.5704 | 63705.2842 | 24514.122 | 677819.0676 | 62724.7099 | 24136.7919 | 678047.4504
RECO | 2034 | 4 | 1.0022 | 61019.77 | 21868.9645 | 684361.6464 | 67907.3749 | 22441.0393 | 694521.1545 | 60112.9262 | 21543.9594 | 684504.0496 | 63835.4859 | 24564.2242 | 679204.403 | 62853.2021 | 24186.2364 | 679436.4376
RECO | 2035 | 1 | 0.9994 | 61470.394 | 21723.5176 | 683468.8235 | 68825.2173 | 22339.5496 | 694251.0251 | 60525.9787 | 21389.7631 | 683336.6072 | 64203.3305 | 24259.797 | 678467.3734 | 63183.3511 | 23874.3887 | 678420.2107
RECO | 2035 | 2 | 0.99812 | 61391.314 | 21695.5709 | 682589.5591 | 68736.6755 | 22310.8103 | 693357.8898 | 60475.197 | 21371.8169 | 682763.2826 | 64120.9634 | 24228.6739 | 677596.9607 | 63130.6024 | 23854.4572 | 677853.8314
RECO | 2035 | 3 | 1.0002 | 61519.4425 | 21740.8513 | 684014.1773 | 68880.1344 | 22357.3748 | 694804.9823 | 60598.121 | 21415.258 | 684151.091 | 64254.4626 | 24279.1177 | 679007.7113 | 63258.7243 | 23902.8692 | 679229.5174
RECO | 2035 | 4 | 1.0023 | 61647.65 | 21786.1596 | 685439.6739 | 69023.6817 | 22403.9679 | 696252.9672 | 60721.5937 | 21458.893 | 685545.0946 | 64388.0442 | 24329.5927 | 680419.3316 | 63387.4217 | 23951.4986 | 680611.3834
RECO | 2036 | 1 | 0.99939 | 62331.1519 | 21640.824 | 684611.5217 | 70187.269 | 22304.0188 | 696001.2017 | 61354.0679 | 21301.5891 | 684463.2794 | 64955.1855 | 24072.0039 | 679709.4777 | 63903.523 | 23682.2641 | 679644.1424
RECO | 2036 | 2 | 0.99808 | 62249.2779 | 21612.398 | 683712.2626 | 70095.0758 | 22274.7218 | 695086.9818 | 61305.2551 | 21284.6417 | 683918.7253 | 64870.096 | 24040.4702 | 678819.0773 | 63852.9407 | 23663.5185 | 679106.1754
RECO | 2036 | 3 | 1.0002 | 62381.2444 | 21658.2157 | 685161.7115 | 70243.6752 | 22321.9435 | 696560.5448 | 61425.5213 | 21326.3971 | 685260.4104 | 65007.282 | 24091.3105 | 680254.6302 | 63978.0114 | 23709.869 | 680436.362
RECO | 2036 | 4 | 1.0023 | 62514.8387 | 21704.5984 | 686629.0383 | 70394.1074 | 22369.7477 | 698052.2831 | 61548.6928 | 21369.1611 | 686634.5054 | 65146.1599 | 24142.7779 | 681707.8885 | 64106.104 | 23757.3394 | 681798.6877
RECO | 2037 | 1 | 0.99939 | 63255.5728 | 21559.9266 | 685807.8666 | 71609.4294 | 22270.2648 | 697764.6415 | 62230.7406 | 21210.6245 | 685611.1555 | 65693.9289 | 23888.7179 | 680990.033 | 64596.3341 | 23489.5922 | 680874.8993
RECO | 2037 | 2 | 0.99811 | 63174.2996 | 21532.2256 | 684926.7136 | 71517.4228 | 22241.6511 | 696868.126 | 62181.6786 | 21193.9023 | 685070.6274 | 65609.7463 | 23858.106 | 680117.3881 | 64545.6638 | 23471.1667 | 680340.8116
RECO | 2037 | 3 | 1.0002 | 63307.0958 | 21577.4876 | 686366.4715 | 71667.7568 | 22288.4044 | 698332.9854 | 62303.8932 | 21235.5577 | 686417.0946 | 65747.3248 | 23908.1346 | 681543.5402 | 64672.3284 | 23517.2265 | 681675.914
RECO | 2037 | 4 | 1.0023 | 63439.6148 | 21622.6552 | 687803.2235 | 71817.7769 | 22335.0601 | 699794.7866 | 62427.9393 | 21277.8374 | 687783.7412 | 65884.6147 | 23958.0582 | 682966.7015 | 64800.8927 | 23563.9772 | 683031.0408
UGI | 1998 | 1 | 0.99793 | 10982.353 | 5552.6932 | 286974.3639 | 10982.353 | 5552.6932 | 286974.3639 | 10790.9036 | 5455.8961 | 287097.9896 | 11122.9909 | 5337.2756 | 286932.5526 | 10935.1103 | 5247.1227 | 287019.6966
UGI | 1998 | 2 | 0.99778 | 10980.729 | 5551.8721 | 286931.9274 | 10980.729 | 5551.8721 | 286931.9274 | 10808.3311 | 5464.7074 | 287561.6579 | 11122.2058 | 5336.8989 | 286912.2997 | 10956.8023 | 5257.5314 | 287589.0588
UGI | 1998 | 3 | 1.0016 | 11022.4883 | 5572.9856 | 288023.118 | 11022.4883 | 5572.9856 | 288023.118 | 10819.9213 | 5470.5675 | 287870.0225 | 11171.0642 | 5360.3432 | 288172.6681 | 10971.1308 | 5264.4068 | 287965.1457
UGI | 1998 | 4 | 1.0027 | 11034.9137 | 5579.2679 | 288347.8002 | 11034.9137 | 5579.2679 | 288347.8002 | 10850.808 | 5486.1838 | 288691.7793 | 11184.2101 | 5366.6511 | 288511.7831 | 11005.2412 | 5280.7744 | 288860.4589
UGI | 1999 | 1 | 0.9997 | 10899.3099 | 5477.6061 | 297976.593 | 10899.3099 | 5477.6061 | 297976.593 | 10676.6829 | 5365.7217 | 297103.9455 | 11069.9306 | 5279.9094 | 297971.7191 | 10844.2661 | 5172.2766 | 296915.6346
UGI | 1999 | 2 | 1.001 | 10912.9857 | 5484.479 | 298350.4757 | 10912.9857 | 5484.479 | 298350.4757 | 10696.0482 | 5375.454 | 297642.8292 | 11086.0555 | 5287.6003 | 298405.7577 | 10867.2933 | 5183.2596 | 297546.1181
UGI | 1999 | 3 | 0.99022 | 10795.9436 | 5425.6579 | 295150.6585 | 10795.9436 | 5425.6579 | 295150.6585 | 10738.9355 | 5397.0076 | 298836.2711 | 10950.8361 | 5223.1061 | 294766.0287 | 10917.5989 | 5207.2533 | 298923.482
UGI | 1999 | 4 | 1.0091 | 11001.9214 | 5529.175 | 300781.8933 | 11001.9214 | 5529.175 | 300781.8933 | 10772.3194 | 5413.7852 | 299765.2561 | 11189.2188 | 5336.805 | 301182.6254 | 10956.4914 | 5225.8035 | 299988.3578
UGI | 2000 | 1 | 0.99869 | 10991.3999 | 5489.141 | 309008.4695 | 10991.3999 | 5489.141 | 309008.4695 | 10802.7798 | 5394.9435 | 309177.3617 | 11187.0359 | 5302.201 | 309037.2836 | 10999.0544 | 5213.1054 | 309191.4462
UGI | 2000 | 2 | 1.001 | 11016.4029 | 5501.6276 | 309711.3946 | 11016.4029 | 5501.6276 | 309711.3946 | 10829.7151 | 5408.3951 | 309948.2563 | 11216.1584 | 5316.0039 | 309841.7795 | 11030.7923 | 5228.1478 | 310083.6222
UGI | 2000 | 3 | 1.0003 | 11009.4712 | 5498.1659 | 309516.5205 | 11009.4712 | 5498.1659 | 309516.5205 | 10821.1615 | 5404.1234 | 309703.4512 | 11208.6237 | 5312.4327 | 309633.6376 | 11021.4034 | 5223.6979 | 309819.6928
UGI | 2000 | 4 | 1 | 11006.0034 | 5496.4341 | 309419.0273 | 11006.0034 | 5496.4341 | 309419.0273 | 10820.1228 | 5403.6047 | 309673.7229 | 11203.2414 | 5309.8817 | 309484.9542 | 11018.0509 | 5222.109 | 309725.4542
UGI | 2001 | 1 | 1.0002 | 11181.3843 | 5548.7686 | 321505.8146 | 11181.3843 | 5548.7686 | 321505.8146 | 10993.1428 | 5455.3537 | 321764.0918 | 11393.631 | 5366.0284 | 321560.0785 | 11205.8933 | 5277.6101 | 321823.3251
UGI | 2001 | 2 | 1.0001 | 11179.8362 | 5548.0004 | 321461.3011 | 11179.8362 | 5548.0004 | 321461.3011 | 10990.9673 | 5454.2741 | 321700.4151 | 11390.6957 | 5364.6459 | 321477.2339 | 11201.9303 | 5275.7436 | 321709.5089
UGI | 2001 | 3 | 1.0014 | 11194.5808 | 5555.3174 | 321885.2638 | 11194.5808 | 5555.3174 | 321885.2638 | 11006.1946 | 5461.8306 | 322146.1108 | 11406.4301 | 5372.0563 | 321921.3027 | 11218.1239 | 5283.3703 | 322174.5747
UGI | 2001 | 4 | 0.99828 | 11159.6268 | 5537.9715 | 320880.2081 | 11159.6268 | 5537.9715 | 320880.2081 | 10971.1939 | 5444.4615 | 321121.6596 | 11365.9676 | 5352.9999 | 320779.3406 | 11177.5981 | 5264.2839 | 321010.7095
UGI | 2002 | 1 | 0.99916 | 11114.6237 | 5453.2488 | 324414.7835 | 11114.6237 | 5453.2488 | 324414.7835 | 10932.018 | 5363.6556 | 324800.4943 | 11330.0081 | 5275.7055 | 324375.7941 | 11147.3682 | 5190.661 | 324770.354
UGI | 2002 | 2 | 0.99924 | 11115.4846 | 5453.6712 | 324439.9125 | 11115.4846 | 5453.6712 | 324439.9125 | 10930.506 | 5362.9138 | 324755.5713 | 11329.5216 | 5275.4789 | 324361.865 | 11144.0752 | 5189.1277 | 324674.4139
UGI | 2002 | 3 | 0.99966 | 11120.1521 | 5455.9612 | 324576.1454 | 11120.1521 | 5455.9612 | 324576.1454 | 10933.3821 | 5364.3249 | 324841.0245 | 11333.2569 | 5277.2182 | 324468.8054 | 11145.7356 | 5189.9008 | 324722.7897
UGI | 2002 | 4 | 1.0019 | 11145.5878 | 5468.441 | 325318.5679 | 11145.5878 | 5468.441 | 325318.5679 | 10957.692 | 5376.2522 | 325563.2941 | 11360.5846 | 5289.9431 | 325251.1903 | 11171.9378 | 5202.1016 | 325486.171
UGI | 2003 | 1 | 0.9964 | 11360.3694 | 5508.804 | 335067.4376 | 11360.3694 | 5508.804 | 335067.4376 | 11165.5129 | 5414.3153 | 335175.6565 | 11587.8471 | 5332.8258 | 335031.4355 | 11391.3258 | 5242.385 | 335114.1036
UGI | 2003 | 2 | 0.99658 | 11362.4148 | 5509.7958 | 335127.768 | 11362.4148 | 5509.7958 | 335127.768 | 11169.7414 | 5416.3657 | 335302.5907 | 11589.8866 | 5333.7644 | 335090.4024 | 11396.8522 | 5244.9283 | 335276.6786
UGI | 2003 | 3 | 1 | 11401.5245 | 5528.7607 | 336281.2846 | 11401.5245 | 5528.7607 | 336281.2846 | 11213.4191 | 5437.5457 | 336613.7461 | 11630.6722 | 5352.5343 | 336269.6098 | 11442.0709 | 5265.7383 | 336606.9392
UGI | 2003 | 4 | 1.007 | 11481.386 | 5567.4867 | 338636.7541 | 11481.386 | 5567.4867 | 338636.7541 | 11292.893 | 5476.0837 | 338999.4602 | 11718.4087 | 5392.9113 | 338806.2732 | 11528.9188 | 5305.7065 | 339161.864
UGI | 2004 | 1 | 0.99416 | 11401.1704 | 5476.5577 | 340292.755 | 11401.1704 | 5476.5577 | 340292.755 | 11210.6987 | 5385.0645 | 340524.3373 | 11685.673 | 5303.0222 | 340139.7953 | 11492.8617 | 5215.5234 | 340358.7965
UGI | 2004 | 2 | 0.99476 | 11407.959 | 5479.8186 | 340495.3743 | 11407.959 | 5479.8186 | 340495.3743 | 11216.9157 | 5388.0508 | 340713.1781 | 11692.7718 | 5306.2437 | 340346.4239 | 11500.1224 | 5218.8184 | 340573.8222
UGI | 2004 | 3 | 1.0037 | 11510.3333 | 5528.9941 | 343550.9602 | 11510.3333 | 5528.9941 | 343550.9602 | 11319.708 | 5437.4272 | 343835.4908 | 11805.6757 | 5357.4801 | 343632.7635 | 11613.0366 | 5270.0595 | 343917.7539
UGI | 2004 | 4 | 1.0074 | 11552.9387 | 5549.4597 | 344822.6114 | 11552.9387 | 5549.4597 | 344822.6114 | 11358.5465 | 5456.0833 | 345015.2081 | 11851.7993 | 5378.4113 | 344975.3049 | 11654.9348 | 5289.0731 | 345158.5596
UGI | 2005 | 1 | 0.99629 | 11253.641 | 5295.2029 | 338820.5566 | 11253.641 | 5295.2029 | 338820.5566 | 11071.8644 | 5209.6711 | 339229.9116 | 11478.8056 | 5242.5197 | 338490.6855 | 11296.0314 | 5159.0444 | 338901.9266
UGI | 2005 | 2 | 0.99783 | 11271.0526 | 5303.3956 | 339344.777 | 11271.0526 | 5303.3956 | 339344.777 | 11088.55 | 5217.5222 | 339741.1413 | 11497.2411 | 5250.9394 | 339034.3154 | 11314.1094 | 5167.3008 | 339444.3
UGI | 2005 | 3 | 1.0034 | 11334.3503 | 5333.1792 | 341250.5228 | 11334.3503 | 5333.1792 | 341250.5228 | 11148.8957 | 5245.9168 | 341590.0668 | 11566.0781 | 5282.3782 | 341064.2035 | 11379.2067 | 5197.0316 | 341397.3412
UGI | 2005 | 4 | 1.0024 | 11323.1955 | 5327.9305 | 340914.6768 | 11323.1955 | 5327.9305 | 340914.6768 | 11136.736 | 5240.1953 | 341217.5056 | 11551.5612 | 5275.7481 | 340636.1239 | 11363.5572 | 5189.8843 | 340927.8265
UGI | 2006 | 1 | 0.99858 | 11033.0313 | 5103.8726 | 334899.684 | 11033.0313 | 5103.8726 | 334899.684 | 10849.7026 | 5019.0649 | 335151.485 | 11257.3878 | 5080.2314 | 334780.738 | 11072.8514 | 4996.9538 | 335041.8836
UGI | 2006 | 2 | 0.99774 | 11023.6779 | 5099.5457 | 334615.7667 | 11023.6779 | 5099.5457 | 334615.7667 | 10838.9469 | 5014.0893 | 334819.2365 | 11244.8255 | 5074.5622 | 334407.1503 | 11058.6971 | 4990.5663 | 334613.6029
UGI | 2006 | 3 | 0.9995 | 11043.1811 | 5108.5679 | 335207.7721 | 11043.1811 | 5108.5679 | 335207.7721 | 10859.4249 | 5023.5624 | 335451.8094 | 11263.9991 | 5083.2149 | 334977.3503 | 11078.4715 | 4999.4901 | 335211.9375
UGI | 2006 | 4 | 1.0042 | 11094.8219 | 5132.4569 | 336775.293 | 11094.8219 | 5132.4569 | 336775.293 | 10909.6845 | 5046.8124 | 337004.3483 | 11320.8444 | 5108.868 | 336667.8583 | 11134.0643 | 5024.578 | 336894.0601
UGI | 2007 | 1 | 0.99668 | 11177.2528 | 5096.4798 | 339469.2467 | 11177.2528 | 5096.4798 | 339469.2467 | 10993.1571 | 5012.5379 | 339763.649 | 11397.1005 | 5095.1569 | 339182.0701 | 11211.2698 | 5012.08 | 339476.3799
UGI | 2007 | 2 | 0.99839 | 11196.4114 | 5105.2155 | 340051.1229 | 11196.4114 | 5105.2155 | 340051.1229 | 11011.0717 | 5020.7064 | 340317.3341 | 11418.4067 | 5104.6821 | 339816.1532 | 11231.9733 | 5021.3356 | 340103.2797
UGI | 2007 | 3 | 1.0012 | 11228.1097 | 5119.669 | 341013.8448 | 11228.1097 | 5119.669 | 341013.8448 | 11041.498 | 5034.5798 | 341257.7151 | 11451.7547 | 5119.5905 | 340808.6019 | 11263.3205 | 5035.3496 | 341052.4725
UGI | 2007 | 4 | 1.0037 | 11256.1801 | 5132.4682 | 341866.3823 | 11256.1801 | 5132.4682 | 341866.3823 | 11071.2546 | 5048.1479 | 342177.3958 | 11481.115 | 5132.7162 | 341682.3742 | 11293.8239 | 5048.9864 | 341976.1123
UGI | 2008 | 1 | 1.0003 | 11110.5669 | 4966.9645 | 335678.9743 | 11110.5669 | 4966.9645 | 335678.9743 | 10922.456 | 4882.8698 | 335848.9138 | 11325.4672 | 4989.1434 | 335551.0138 | 11134.7212 | 4905.1152 | 335719.2334
UGI | 2008 | 2 | 1.001 | 11118.6066 | 4970.5587 | 335921.8754 | 11118.6066 | 4970.5587 | 335921.8754 | 10934.0725 | 4888.0629 | 336206.1039 | 11332.4419 | 4992.2159 | 335757.6598 | 11145.1613 | 4909.7143 | 336034.0107
UGI | 2008 | 3 | 1.0029 | 11139.3459 | 4979.8302 | 336548.4647 | 11139.3459 | 4979.8302 | 336548.4647 | 10954.8181 | 4897.3373 | 336844.0019 | 11355.4047 | 5002.3316 | 336438.002 | 11168.5945 | 4920.0372 | 336740.5361
UGI | 2008 | 4 | 0.9958 | 11060.6153 | 4944.6337 | 334169.8081 | 11060.6153 | 4944.6337 | 334169.8081 | 10874.2003 | 4861.2972 | 334365.1267 | 11266.2757 | 4963.0681 | 333797.2867 | 11077.7827 | 4880.0324 | 334002.5014
UGI | 2009 | 1 | 1.0011 | 10767.9609 | 4749.8297 | 322764.9979 | 10767.9609 | 4749.8297 | 322764.9979 | 10584.6388 | 4668.9649 | 322942.8734 | 10968.1392 | 4791.5895 | 322749.0393 | 10782.1391 | 4710.3327 | 322944.5567
UGI | 2009 | 2 | 0.99865 | 10741.788 | 4738.2846 | 321980.4763 | 10741.788 | 4738.2846 | 321980.4763 | 10558.7125 | 4657.5286 | 322151.8495 | 10937.1379 | 4778.0461 | 321836.7927 | 10751.517 | 4696.955 | 322027.3713
UGI | 2009 | 3 | 0.9982 | 10736.9386 | 4736.1455 | 321835.1172 | 10736.9386 | 4736.1455 | 321835.1172 | 10553.897 | 4655.4044 | 322004.925 | 10928.9901 | 4774.4867 | 321597.0365 | 10742.8624 | 4693.1741 | 321768.1509
UGI | 2009 | 4 | 1.0021 | 10778.6448 | 4754.5424 | 323085.2442 | 10778.6448 | 4754.5424 | 323085.2442 | 10596.9774 | 4674.4075 | 323319.3304 | 10972.2419 | 4793.3818 | 322869.7652 | 10786.5009 | 4712.2382 | 323075.203
UGI | 2010 | 1 | 0.996 | 10737.0896 | 4677.5933 | 318281.9051 | 10737.0896 | 4677.5933 | 318281.9051 | 10559.1618 | 4600.0793 | 318633.4149 | 10918.3198 | 4734.5732 | 317908.3865 | 10736.9734 | 4655.9349 | 318264.9259
UGI | 2010 | 2 | 0.99885 | 10767.8652 | 4691.0006 | 319194.1906 | 10767.8652 | 4691.0006 | 319194.1906 | 10585.3499 | 4611.4881 | 319423.6651 | 10952.5141 | 4749.4011 | 318904.021 | 10766.5353 | 4668.754 | 319141.1994
UGI | 2010 | 3 | 1.0016 | 10797.5236 | 4703.9212 | 320073.3605 | 10797.5236 | 4703.9212 | 320073.3605 | 10617.088 | 4625.3148 | 320381.3946 | 10983.2606 | 4762.7339 | 319799.2643 | 10799.2121 | 4682.9239 | 320109.8053
UGI | 2010 | 4 | 1.0035 | 10818.4487 | 4713.0372 | 320693.6481 | 10818.4487 | 4713.0372 | 320693.6481 | 10639.2938 | 4634.9887 | 321051.4772 | 11005.3001 | 4772.291 | 320440.9884 | 10822.7066 | 4693.1119 | 320806.2273
UGI | 2011 | 1 | 0.9986 | 10908.2565 | 4688.9197 | 319778.0926 | 10908.2565 | 4688.9197 | 319778.0926 | 10726.9377 | 4610.9797 | 320159.5503 | 11088.7849 | 4768.4544 | 319455.0019 | 10903.9731 | 4688.9806 | 319858.1361
UGI | 2011 | 2 | 0.99913 | 10914.0221 | 4691.398 | 319947.1128 | 10914.0221 | 4691.398 | 319947.1128 | 10731.0942 | 4612.7664 | 320283.6044 | 11095.1571 | 4771.1945 | 319638.5768 | 10908.6174 | 4690.9778 | 319994.3726
UGI | 2011 | 3 | 1.001 | 10934.3721 | 4700.1455 | 320543.6777 | 10934.3721 | 4700.1455 | 320543.6777 | 10746.9568 | 4619.585 | 320757.0468 | 11118.6033 | 4781.277 | 320314.0337 | 10926.8443 | 4698.8158 | 320529.0431
UGI | 2011 | 4 | 1.0013 | 10937.5402 | 4701.5073 | 320636.5522 | 10937.5402 | 4701.5073 | 320636.5522 | 10747.7776 | 4619.9378 | 320781.5436 | 11122.5979 | 4782.9948 | 320429.1144 | 10927.7502 | 4699.2054 | 320555.6163
UGI | 2012 | 1 | 1.0023 | 10870.93 | 4610.2161 | 315933.8724 | 10870.93 | 4610.2161 | 315933.8724 | 10684.189 | 4531.0217 | 316152.8521 | 11068.8886 | 4719.7814 | 315628.7902 | 10876.9974 | 4637.9588 | 315853.203
UGI | 2012 | 2 | 0.99967 | 10842.5213 | 4598.1683 | 315108.2514 | 10842.5213 | 4598.1683 | 315108.2514 | 10659.2612 | 4520.4502 | 315415.2222 | 11037.8071 | 4706.5282 | 314742.5024 | 10849.4907 | 4626.23 | 315054.4463
UGI | 2012 | 3 | 1.0001 | 10847.3662 | 4600.223 | 315249.0567 | 10847.3662 | 4600.223 | 315249.0567 | 10664.2762 | 4522.577 | 315563.6195 | 11045.0955 | 4709.636 | 314950.3319 | 10856.9883 | 4629.4269 | 315272.1657
UGI | 2012 | 4 | 0.99793 | 10823.6314 | 4590.1574 | 314559.2703 | 10823.6314 | 4590.1574 | 314559.2703 | 10639.2303 | 4511.9553 | 314822.4918 | 11020.9166 | 4699.3261 | 314260.8718 | 10831.703 | 4618.6453 | 314537.9158
UGI | 2013 | 1 | 1.0005 | 10931.1052 | 4582.5127 | 316980.7627 | 10931.1052 | 4582.5127 | 316980.7627 | 10746.0099 | 4504.9174 | 317295.4835 | 11146.2861 | 4666.0475 | 316614.444 | 10955.5076 | 4586.184 | 316941.8585
UGI | 2013 | 2 | 0.99961 | 10921.5474 | 4578.5059 | 316703.6047 | 10921.5474 | 4578.5059 | 316703.6047 | 10735.9959 | 4500.7194 | 316999.8037 | 11136.9087 | 4662.122 | 316348.0763 | 10945.4646 | 4581.9798 | 316651.3159
UGI | 2013 | 3 | 0.99918 | 10916.9386 | 4576.5738 | 316569.9584 | 10916.9386 | 4576.5738 | 316569.9584 | 10730.0973 | 4498.2466 | 316825.6356 | 11133.3674 | 4660.6395 | 316247.4853 | 10940.5561 | 4579.925 | 316509.3113
UGI | 2013 | 4 | 1.0007 | 10933.7845 | 4583.6359 | 317058.4569 | 10933.7845 | 4583.6359 | 317058.4569 | 10746.2485 | 4505.0174 | 317302.5285 | 11154.1321 | 4669.332 | 316837.3134 | 10960.631 | 4588.3288 | 317090.0769
UGI | 2014 | 1 | 0.9996 | 10665.5808 | 4287.7914 | 307252.0232 | 10665.5808 | 4287.7914 | 307252.0232 | 10482.7328 | 4214.2826 | 307509.8065 | 10914.6247 | 4409.8457 | 306784.8011 | 10724.6008 | 4333.0702 | 307047.9796
UGI | 2014 | 2 | 0.99798 | 10648.2373 | 4280.8189 | 306752.3952 | 10648.2373 | 4280.8189 | 306752.3952 | 10461.554 | 4205.7682 | 306888.5271 | 10897.6441 | 4402.9851 | 306307.5176 | 10703.6296 | 4324.5972 | 306447.5693
UGI | 2014 | 3 | 1.0004 | 10673.9747 | 4291.1659 | 307493.8336 | 10673.9747 | 4291.1659 | 307493.8336 | 10490.4707 | 4217.3934 | 307736.7961 | 10927.6058 | 4415.0905 | 307149.6705 | 10736.7147 | 4337.9646 | 307394.8022
UGI | 2014 | 4 | 1.002 | 10691.4701 | 4298.1994 | 307997.8363 | 10691.4701 | 4298.1994 | 307997.8363 | 10511.5781 | 4225.879 | 308355.9801 | 10950.2677 | 4424.2466 | 307786.6439 | 10763.9117 | 4348.953 | 308173.4594
UGI | 2015 | 1 | 0.99861 | 10858.7558 | 4201.8971 | 311384.9938 | 10858.7558 | 4201.8971 | 311384.9938 | 10676.2486 | 4131.2742 | 311761.6252 | 11115.2477 | 4346.5166 | 310713.654 | 10925.2581 | 4272.2229 | 311102.1052
UGI | 2015 | 2 | 0.99851 | 10857.6415 | 4201.4659 | 311353.0383 | 10857.6415 | 4201.4659 | 311353.0383 | 10673.2129 | 4130.0996 | 311672.9793 | 11117.7729 | 4347.5041 | 310784.2429 | 10925.8946 | 4272.4718 | 311120.2272
UGI | 2015 | 3 | 0.99898 | 10862.833 | 4203.4748 | 311501.9091 | 10862.833 | 4203.4748 | 311501.9091 | 10675.6148 | 4131.029 | 311743.1177 | 11126.4406 | 4350.8935 | 311026.5397 | 10931.2885 | 4274.5811 | 311273.8226
UGI | 2015 | 4 | 1.0039 | 10916.3581 | 4224.1869 | 313036.7937 | 10916.3581 | 4224.1869 | 313036.7937 | 10730.4649 | 4152.2538 | 313344.8193 | 11189.926 | 4375.7189 | 312801.1979 | 10996.4592 | 4300.0655 | 313129.5917
UGI | 2016 | 1 | 1.0012 | 10526.3552 | 3978.9976 | 301748.8264 | 10526.3552 | 3978.9976 | 301748.8264 | 10353.1391 | 3913.5213 | 302223.8163 | 10770.8567 | 4082.9003 | 301254.5177 | 10591.3805 | 4014.8664 | 301766.9846
UGI | 2016 | 2 | 0.99905 | 10504.0457 | 3970.5645 | 301109.3034 | 10504.0457 | 3970.5645 | 301109.3034 | 10325.4009 | 3903.0362 | 301414.094 | 10748.5396 | 4074.4406 | 300630.3189 | 10562.6973 | 4003.9935 | 300949.7485
UGI | 2016 | 3 | 1.0008 | 10522.1654 | 3977.4138 | 301628.7215 | 10522.1654 | 3977.4138 | 301628.7215 | 10341.7897 | 3909.2312 | 301892.508 | 10770.1152 | 4082.6192 | 301233.7773 | 10581.958 | 4011.2946 | 301498.5205
UGI | 2016 | 4 | 0.99902 | 10503.7331 | 3970.4464 | 301100.3429 | 10503.7331 | 3970.4464 | 301100.3429 | 10321.9185 | 3901.7198 | 301312.4389 | 10750.8867 | 4075.3303 | 300695.9679 | 10561.1941 | 4003.4237 | 300906.9199
UGI | 2017 | 1 | 1.0001 | 10562.3032 | 3901.2142 | 303038.5267 | 10562.3032 | 3901.2142 | 303038.5267 | 10379.3094 | 3833.6249 | 303295.0606 | 10800.2708 | 4088.7612 | 302537.2678 | 10609.4133 | 4016.5064 | 302805.2136
UGI | 2017 | 2 | 0.99891 | 10550.1321 | 3896.7187 | 302689.3286 | 10550.1321 | 3896.7187 | 302689.3286 | 10369.3988 | 3829.9644 | 303005.4602 | 10788.2726 | 4084.2189 | 302201.1728 | 10600.0037 | 4012.9441 | 302536.6518
UGI | 2017 | 3 | 1.0013 | 10574.8622 | 3905.8528 | 303398.8494 | 10574.8622 | 3905.8528 | 303398.8494 | 10390.3183 | 3837.6911 | 303616.7509 | 10817.9308 | 4095.4469 | 303031.9595 | 10625.3991 | 4022.5583 | 303261.468
UGI | 2017 | 4 | 0.99978 | 10559.2702 | 3900.0939 | 302951.5079 | 10559.2702 | 3900.0939 | 302951.5079 | 10375.8025 | 3832.3296 | 303192.5838 | 10802.2815 | 4089.5224 | 302593.5903 | 10610.7365 | 4017.0073 | 302842.9781
UGI | 2018 | 1 | 1.0023 | 10664.8339 | 3900.0068 | 305552.3397 | 10664.8339 | 3900.0068 | 305552.3397 | 10483.6561 | 3833.7522 | 305893.0328 | 10864.1086 | 4106.7639 | 305077.1528 | 10676.2842 | 4035.764 | 305447.1945
UGI | 2018 | 2 | 1.0024 | 10665.9756 | 3900.4243 | 305585.0507 | 10665.9756 | 3900.4243 | 305585.0507 | 10473.3466 | 3829.9821 | 305592.2218 | 10867.8826 | 4108.1905 | 305183.13 | 10666.689 | 4032.1369 | 305172.6786
UGI | 2018 | 3 | 0.99986 | 10638.9993 | 3890.5594 | 304812.1683 | 10638.9993 | 3890.5594 | 304812.1683 | 10454.1268 | 3822.9536 | 305031.4241 | 10838.6232 | 4097.1302 | 304361.4936 | 10645.9635 | 4024.3024 | 304579.723
UGI | 2018 | 4 | 0.99546 | 10592.1777 | 3873.4373 | 303470.7091 | 10592.1777 | 3873.4373 | 303470.7091 | 10422.189 | 3811.2743 | 304099.5402 | 10788.0055 | 4077.996 | 302940.0873 | 10612.2457 | 4011.5567 | 303615.0613
UGI | 2019 | 1 | 0.99902 | 10461.4409 | 3787.855 | 299353.134 | 10461.4409 | 3787.855 | 299353.134 | 10294.5403 | 3727.424 | 300024.5135 | 10585.5625 | 3994.9376 | 298835.5631 | 10414.6189 | 3930.4243 | 299567.7563
UGI | 2019 | 2 | 0.99888 | 10459.9492 | 3787.3149 | 299310.4516 | 10459.9492 | 3787.3149 | 299310.4516 | 10281.2943 | 3722.6279 | 299638.4695 | 10587.28 | 3995.5857 | 298884.0476 | 10402.9329 | 3926.0141 | 299231.6193
UGI | 2019 | 3 | 0.99986 | 10470.2267 | 3791.0362 | 299604.5404 | 10470.2267 | 3791.0362 | 299604.5404 | 10294.7465 | 3727.4987 | 300030.5221 | 10602.2192 | 4001.2237 | 299305.7881 | 10421.4237 | 3932.9924 | 299763.4915
UGI | 2019 | 4 | 1.0022 | 10495.2721 | 3800.1045 | 300321.2123 | 10495.2721 | 3800.1045 | 300321.2123 | 10292.373 | 3726.6393 | 299961.3481 | 10632.9043 | 4012.8041 | 300172.0442 | 10420.8418 | 3932.7728 | 299746.755
UGI | 2020 | 1 | 1.0376 | 10354.4531 | 3712.6266 | 297581.6778 | 10354.4531 | 3712.6266 | 297581.6778 | 10202.405 | 3658.1093 | 298868.38 | 10464.8967 | 3944.5069 | 298546.4619 | 10315.4247 | 3888.1669 | 300186.7301
UGI | 2020 | 2 | 0.96119 | 9591.689 | 3439.1348 | 275660.2283 | 9591.689 | 3439.1348 | 275660.2283 | 9429.5816 | 3381.0106 | 276229.356 | 9605.848 | 3620.7079 | 274039.2022 | 9433.1688 | 3555.6204 | 274512.4078
UGI | 2020 | 3 | 0.99776 | 9956.6189 | 3569.9817 | 286148.1266 | 9956.6189 | 3569.9817 | 286148.1266 | 9769.1204 | 3502.7535 | 286175.7778 | 10017.9205 | 3776.0294 | 285794.9612 | 9820.825 | 3701.7386 | 285793.5012
UGI | 2020 | 4 | 1.0034 | 10013.1648 | 3590.2565 | 287773.2272 | 10013.1648 | 3590.2565 | 287773.2272 | 9801.5672 | 3514.3874 | 287126.2702 | 10085.2415 | 3801.4045 | 287715.517 | 9859.0971 | 3716.1644 | 286907.2472
UGI | 2021 | 1 | 0.99809 | 9997.9033 | 3549.7417 | 286405.8156 | 9997.9033 | 3549.7417 | 286405.8156 | 9797.6291 | 3478.6347 | 286215.2068 | 10054.0855 | 3786.5703 | 286416.1548 | 9840.8448 | 3706.2595 | 286136.9387
UGI | 2021 | 2 | 0.99573 | 9974.2414 | 3541.3406 | 285727.9843 | 9974.2414 | 3541.3406 | 285727.9843 | 9797.5172 | 3478.595 | 286211.9404 | 10030.4504 | 3777.6688 | 285742.849 | 9845.0876 | 3707.8575 | 286260.3041
UGI | 2021 | 3 | 1.0004 | 10020.8738 | 3557.8974 | 287063.8409 | 10020.8738 | 3557.8974 | 287063.8409 | 9818.9011 | 3486.1873 | 286836.6218 | 10086.0571 | 3798.6114 | 287326.9473 | 9871.6242 | 3717.8517 | 287031.8963
UGI | 2021 | 4 | 1.0058 | 10075.1666 | 3577.174 | 288619.1459 | 10075.1666 | 3577.174 | 288619.1459 | 9845.4438 | 3495.6112 | 287612.004 | 10149.5852 | 3822.5374 | 289136.7061 | 9903.5911 | 3729.8911 | 287961.3796
UGI | 2022 | 1 | 0.99764 | 10116.1998 | 3554.7904 | 287533.7475 | 10214.3441 | 3563.7392 | 290136.3942 | 9872.3935 | 3469.1179 | 286380.6887 | 10190.1607 | 3829.0166 | 288855.3691 | 9927.2024 | 3730.2084 | 287492.5523
UGI | 2022 | 2 | 0.99977 | 10137.8657 | 3562.4037 | 288149.5581 | 10236.2201 | 3571.3716 | 290757.7789 | 9875.4127 | 3470.1788 | 286468.2685 | 10218.0977 | 3839.5142 | 289647.2872 | 9935.2755 | 3733.242 | 287726.3502
UGI | 2022 | 3 | 1.0008 | 10147.9829 | 3565.9589 | 288437.1214 | 10246.4355 | 3574.9357 | 291047.9451 | 9900.7839 | 3479.0942 | 287204.2442 | 10232.3578 | 3844.8725 | 290051.5115 | 9966.4519 | 3744.9567 | 288629.2205
UGI | 2022 | 4 | 1.0018 | 10158.5441 | 3569.67 | 288737.3022 | 10257.0991 | 3578.6562 | 291350.843 | 9924.9566 | 3487.5883 | 287905.4493 | 10247.2196 | 3850.4569 | 290472.7906 | 9996.3747 | 3756.2004 | 289495.7871
UGI | 2023 | 1 | 0.99973 | 10156.9504 | 3534.5169 | 287591.9346 | 10362.666 | 3552.3347 | 292617.0603 | 9937.7212 | 3458.2273 | 286986.2899 | 10245.5222 | 3841.446 | 289804.6642 | 10010.399 | 3753.2891 | 289045.3995
UGI | 2023 | 2 | 0.99904 | 10149.9797 | 3532.0912 | 287394.5596 | 10355.5541 | 3549.8968 | 292416.2366 | 9939.74 | 3458.9299 | 287044.5918 | 10241.4272 | 3839.9106 | 289688.8314 | 10016.9344 | 3755.7395 | 289234.1069
UGI | 2023 | 3 | 1 | 10160.0454 | 3535.5939 | 287679.5668 | 10365.8236 | 3553.4172 | 292706.2238 | 9953.4394 | 3463.6971 | 287440.2079 | 10255.2998 | 3845.112 | 290081.2316 | 10034.9905 | 3762.5095 | 289755.4684
UGI | 2023 | 4 | 1.0012 | 10171.7584 | 3539.6699 | 288011.2186 | 10377.7739 | 3557.5137 | 293043.6705 | 9962.663 | 3466.9068 | 287706.5717 | 10271.0025 | 3850.9996 | 290525.3988 | 10048.0224 | 3767.3957 | 290131.7591
UGI | 2024 | 1 | 1.0009 | 10164.1092 | 3504.5585 | 287033.7347 | 10473.5673 | 3531.0921 | 294256.2896 | 9945.6703 | 3429.2414 | 286504.3998 | 10242.2276 | 3841.5688 | 290115.6365 | 10009.5175 | 3754.2859 | 289473.1678
UGI | 2024 | 2 | 0.9995 | 10149.688 | 3499.5861 | 286626.4799 | 10458.707 | 3526.0821 | 293838.7871 | 9934.9047 | 3425.5294 | 286194.2758 | 10229.734 | 3836.8828 | 289761.7487 | 10001.0578 | 3751.1129 | 289228.5164
UGI | 2024 | 3 | 0.99969 | 10151.6545 | 3500.2642 | 286682.0149 | 10460.7335 | 3526.7653 | 293895.7195 | 9934.5219 | 3425.3974 | 286183.2472 | 10234.5824 | 3838.7013 | 289899.0831 | 10003.3016 | 3751.9544 | 289293.4045
UGI | 2024 | 4 | 0.99989 | 10153.6648 | 3500.9573 | 286738.7863 | 10462.805 | 3527.4637 | 293953.9195 | 9933.8858 | 3425.1781 | 286164.9235 | 10239.4402 | 3840.5234 | 290036.6826 | 10005.2283 | 3752.6771 | 289349.1245
UGI | 2025 | 1 | 1.001 | 10145.663 | 3463.4224 | 285862.1583 | 10552.0855 | 3498.4294 | 295057.0981 | 9915.6637 | 3384.9076 | 285086.9418 | 10196.4883 | 3827.7217 | 289560.3011 | 9951.9026 | 3735.9052 | 288656.7014
UGI | 2025 | 2 | 0.99962 | 10131.688 | 3458.6518 | 285468.3998 | 10537.5506 | 3493.6105 | 294650.6742 | 9903.2176 | 3380.6589 | 284729.1018 | 10184.503 | 3823.2225 | 289219.9431 | 9941.4514 | 3731.9818 | 288353.5627
UGI | 2025 | 3 | 0.99967 | 10132.0967 | 3458.7913 | 285479.9165 | 10537.9758 | 3493.7514 | 294662.5613 | 9900.1788 | 3379.6215 | 284641.7313 | 10187.5667 | 3824.3726 | 289306.9448 | 9940.6217 | 3731.6704 | 288329.4974
UGI | 2025 | 4 | 0.99971 | 10132.5105 | 3458.9326 | 285491.5755 | 10538.4061 | 3493.8941 | 294674.5953 | 9897.9977 | 3378.877 | 284579.0233 | 10190.5453 | 3825.4907 | 289391.5312 | 9940.7004 | 3731.6999 | 288331.7794
UGI | 2026 | 1 | 1.001 | 10146.8962 | 3421.0968 | 284039.9278 | 10646.2215 | 3464.3751 | 295781.956 | 9904.7021 | 3339.4394 | 283001.5432 | 10152.0647 | 3811.7561 | 288092.9101 | 9895.2343 | 3715.325 | 286903.6086
UGI | 2026 | 2 | 0.9997 | 10133.7428 | 3416.662 | 283671.7276 | 10632.4209 | 3459.8843 | 295398.5347 | 9894.1592 | 3335.8848 | 282700.3067 | 10140.6902 | 3807.4854 | 287770.1262 | 9886.7035 | 3712.122 | 286656.2648
UGI | 2026 | 3 | 0.99968 | 10133.523 | 3416.5879 | 283665.5755 | 10632.1903 | 3459.8092 | 295392.1282 | 9891.9072 | 3335.1255 | 282635.9615 | 10142.7274 | 3808.2503 | 287827.9379 | 9886.4669 | 3712.0332 | 286649.4054
UGI | 2026 | 4 | 0.99962 | 10132.9041 | 3416.3793 | 283648.2508 | 10631.5409 | 3459.5979 | 295374.0873 | 9890.4036 | 3334.6185 | 282593 | 10144.2523 | 3808.8228 | 287871.2125 | 9886.981 | 3712.2262 | 286664.31
UGI | 2027 | 1 | 1.001 | 10139.834 | 3377.867 | 282282.6249 | 10727.9019 | 3429.2095 | 296309.4341 | 9894.5445 | 3296.1541 | 281192.7096 | 10097.7424 | 3726.388 | 286747.8561 | 9838.6644 | 3630.78 | 285501.4918
UGI | 2027 | 2 | 0.99968 | 10126.693 | 3373.4894 | 281916.7925 | 10713.9988 | 3424.7653 | 295925.4233 | 9883.3028 | 3292.4092 | 280873.2312 | 10086.1094 | 3722.095 | 286417.5119 | 9829.1963 | 3627.2859 | 285226.7428
UGI | 2027 | 3 | 0.99967 | 10126.527 | 3373.4341 | 281912.172 | 10713.8232 | 3424.7091 | 295920.5732 | 9883.098 | 3292.341 | 280867.4121 | 10087.9419 | 3722.7713 | 286469.5504 | 9830.8887 | 3627.9105 | 285275.8539
UGI | 2027 | 4 | 0.99967 | 10126.51 | 3373.4284 | 281911.6989 | 10713.8052 | 3424.7034 | 295920.0766 | 9883.4125 | 3292.4457 | 280876.35 | 10089.9272 | 3723.5039 | 286525.9275 | 9833.1995 | 3628.7632 | 285342.9083
UGI | 2028 | 1 | 1.001 | 10122.9338 | 3335.5872 | 280560.97 | 10794.6833 | 3394.8116 | 296867.8285 | 9878.068 | 3254.902 | 279495.9216 | 10095.297 | 3659.8482 | 285839.1679 | 9836.3135 | 3565.9589 | 284614.464
UGI | 2028 | 2 | 0.99972 | 10110.3349 | 3331.4358 | 280211.7876 | 10781.2484 | 3390.5864 | 296498.3508 | 9867.9005 | 3251.5517 | 279208.2357 | 10084.2359 | 3655.8382 | 285525.9845 | 9828.0542 | 3562.9647 | 284375.4828
UGI | 2028 | 3 | 0.99968 | 10110.0212 | 3331.3324 | 280203.0924 | 10780.9138 | 3390.4812 | 296489.1502 | 9867.6974 | 3251.4848 | 279202.4886 | 10085.9982 | 3656.4771 | 285575.8833 | 9829.9483 | 3563.6513 | 284430.2887
UGI | 2028 | 4 | 0.99964 | 10109.5777 | 3331.1863 | 280190.8026 | 10780.441 | 3390.3325 | 296476.1461 | 9867.035 | 3251.2665 | 279183.7464 | 10087.6513 | 3657.0764 | 285622.6871 | 9831.3963 | 3564.1763 | 284472.1853
UGI | 2029 | 1 | 1.001 | 10127.172 | 3293.5675 | 279076.6661 | 10880.2733 | 3360.4842 | 297504.4417 | 9882.5938 | 3214.0256 | 278041.4189 | 10129.6847 | 3609.4763 | 285281.0923 | 9870.5611 | 3517.1436 | 284088.389
UGI | 2029 | 2 | 0.99972 | 10114.5602 | 3289.4659 | 278729.1208 | 10866.7237 | 3356.2993 | 297133.9476 | 9872.4762 | 3210.7352 | 277756.7668 | 10118.6485 | 3605.5438 | 284970.2803 | 9862.4401 | 3514.2499 | 283854.6557
UGI | 2029 | 3 | 0.99967 | 10114.0205 | 3289.2904 | 278714.2461 | 10866.1438 | 3356.1202 | 297118.0907 | 9872.3566 | 3210.6963 | 277753.4017 | 10120.1541 | 3606.0803 | 285012.6833 | 9864.4398 | 3514.9625 | 283912.2093
UGI | 2029 | 4 | 0.99964 | 10113.7772 | 3289.2113 | 278707.5432 | 10865.8825 | 3356.0394 | 297110.9451 | 9872.7398 | 3210.8209 | 277764.1824 | 10121.9077 | 3606.7052 | 285062.0696 | 9866.9057 | 3515.8412 | 283983.1834
UGI | 2030 | 1 | 1.0009 | 10169.0736 | 3252.0006 | 277150.683 | 11009.7993 | 3326.4256 | 298336.3676 | 9927.1878 | 3174.6472 | 276218.0983 | 10172.4602 | 3552.0811 | 284077.7572 | 9916.5436 | 3462.7186 | 283000.1324
UGI | 2030 | 2 | 0.99973 | 10157.5118 | 3248.3032 | 276835.575 | 10997.2817 | 3322.6436 | 297997.1724 | 9918.1454 | 3171.7555 | 275966.4983 | 10162.2559 | 3548.5179 | 283792.7894 | 9909.3048 | 3460.1908 | 282793.5479
UGI | 2030 | 3 | 0.99972 | 10157.4021 | 3248.2682 | 276832.5861 | 10997.1629 | 3322.6077 | 297993.9551 | 9919.8928 | 3172.3143 | 276015.1193 | 10163.951 | 3549.1098 | 283840.128 | 9913.0266 | 3461.4905 | 282899.7624
UGI | 2030 | 4 | 0.9997 | 10157.1997 | 3248.2034 | 276827.0698 | 10996.9438 | 3322.5415 | 297988.017 | 9921.5069 | 3172.8305 | 276060.0314 | 10165.5316 | 3549.6617 | 283884.2677 | 9916.5781 | 3462.7306 | 283001.1144
UGI | 2031 | 1 | 1.0009 | 10211.5297 | 3217.7484 | 275567.7251 | 11137.3243 | 3293.396 | 299271.7785 | 9975.3797 | 3143.3353 | 274802.9732 | 10182.1773 | 3495.5865 | 283099.3517 | 9933.5343 | 3410.2262 | 282209.0445
UGI | 2031 | 2 | 0.99969 | 10199.1463 | 3213.8463 | 275233.5458 | 11123.8182 | 3289.4021 | 298908.8535 | 9966.1187 | 3140.4171 | 274547.8519 | 10171.0798 | 3491.7766 | 282790.803 | 9926.0315 | 3407.6505 | 281995.8907
UGI | 2031 | 3 | 0.99969 | 10199.1553 | 3213.8491 | 275233.791 | 11123.8281 | 3289.4051 | 298909.1197 | 9967.5506 | 3140.8683 | 274587.2973 | 10172.8244 | 3492.3756 | 282839.3109 | 9929.3233 | 3408.7806 | 282089.4123
UGI | 2031 | 4 | 0.99971 | 10199.356 | 3213.9124 | 275239.2061 | 11124.0469 | 3289.4698 | 298915.0007 | 9969.2503 | 3141.4039 | 274634.1205 | 10174.7421 | 3493.0339 | 282892.6288 | 9932.8741 | 3409.9996 | 282190.288
UGI | 2032 | 1 | 1.0009 | 10280.6434 | 3183.5898 | 274328.4412 | 11291.7325 | 3260.7293 | 300308.5341 | 10049.1356 | 3111.8991 | 273710.2583 | 10206.8266 | 3448.2876 | 282454.8233 | 9964.5209 | 3366.4268 | 281728.2202
UGI | 2032 | 2 | 0.9997 | 10267.7944 | 3179.6108 | 273985.5772 | 11277.6198 | 3256.6539 | 299933.1994 | 10039.7942 | 3109.0064 | 273455.8253 | 10195.2347 | 3444.3714 | 282134.041 | 9956.9383 | 3363.865 | 281513.8337
UGI | 2032 | 3 | 0.99967 | 10267.5264 | 3179.5278 | 273978.4269 | 11277.3255 | 3256.5689 | 299925.3719 | 10041.4612 | 3109.5226 | 273501.2309 | 10196.6131 | 3444.8371 | 282172.1847 | 9960.4174 | 3365.0404 | 281612.2007
UGI | 2032 | 4 | 0.99968 | 10267.5866 | 3179.5465 | 273980.0332 | 11277.3916 | 3256.588 | 299927.1304 | 10043.6749 | 3110.2081 | 273561.5256 | 10198.3402 | 3445.4206 | 282219.9807 | 9964.4549 | 3366.4044 | 281726.3522
UGI | 2033 | 1 | 1.0008 | 10291.6674 | 3149.7259 | 272894.2257 | 11380.4341 | 3228.5283 | 300918.7508 | 10067.4382 | 3081.1014 | 272460.0376 | 10226.0556 | 3385.3961 | 281763.8118 | 9991.5826 | 3307.7725 | 281241.6815
UGI | 2033 | 2 | 0.99963 | 10279.2066 | 3145.9123 | 272563.8149 | 11366.6551 | 3224.6193 | 300554.4089 | 10057.9053 | 3078.1839 | 272202.0437 | 10214.8651 | 3381.6914 | 281455.4722 | 9983.7348 | 3305.1744 | 281020.7816
UGI | 2033 | 3 | 0.99972 | 10280.1974 | 3146.2155 | 272590.0855 | 11367.7506 | 3224.9301 | 300583.3773 | 10059.8473 | 3078.7782 | 272254.6003 | 10217.5657 | 3382.5855 | 281529.8851 | 9987.4368 | 3306.4 | 281124.9843
UGI | 2033 | 4 | 0.99981 | 10281.1434 | 3146.505 | 272615.1694 | 11368.7967 | 3225.2269 | 300611.0372 | 10061.8169 | 3079.381 | 272307.9053 | 10220.2003 | 3383.4577 | 281602.478 | 9991.1587 | 3307.6321 | 281229.7492
UGI | 2034 | 1 | 1.0009 | 10314.1978 | 3115.9485 | 271780.6193 | 11478.4126 | 3197.4592 | 301656.9457 | 10093.6732 | 3049.3274 | 271447.4932 | 10241.4413 | 3321.9962 | 281217.9039 | 10011.2115 | 3247.317 | 280807.7796
UGI | 2034 | 2 | 0.99966 | 10301.8008 | 3112.2033 | 271453.9547 | 11464.6162 | 3193.6161 | 301294.3715 | 10084.1724 | 3046.4572 | 271191.991 | 10230.2787 | 3318.3754 | 280911.3917 | 10003.3602 | 3244.7702 | 280587.5557
UGI | 2034 | 3 | 0.99971 | 10302.2859 | 3112.3499 | 271466.7379 | 11465.1561 | 3193.7665 | 301308.5599 | 10085.9638 | 3046.9984 | 271240.1673 | 10232.3831 | 3319.058 | 280969.177 | 10006.8589 | 3245.9051 | 280685.6915
UGI | 2034 | 4 | 0.99976 | 10302.8129 | 3112.5091 | 271480.6248 | 11465.7426 | 3193.9299 | 301323.9734 | 10087.4961 | 3047.4613 | 271281.3744 | 10234.5101 | 3319.7479 | 281027.5814 | 10010.0716 | 3246.9472 | 280775.8057
UGI | 2035 | 1 | 1.0009 | 10335.9039 | 3079.0006 | 270870.2474 | 11572.5764 | 3166.3144 | 302411.5435 | 10119.3992 | 3014.5052 | 270640.514 | 10253.0732 | 3265.7341 | 280895.5152 | 10027.539 | 3193.8986 | 280600.9079
UGI | 2035 | 2 | 0.99966 | 10323.3191 | 3075.2517 | 270540.4432 | 11558.4859 | 3162.4592 | 302043.3355 | 10109.9203 | 3011.6815 | 270387.0035 | 10241.664 | 3262.1001 | 280582.9446 | 10019.6733 | 3191.3933 | 280380.803
UGI | 2035 | 3 | 0.9997 | 10323.7303 | 3075.3742 | 270551.2187 | 11558.9463 | 3162.5851 | 302055.3657 | 10111.6487 | 3012.1964 | 270433.2305 | 10243.6224 | 3262.7239 | 280636.5996 | 10023.0662 | 3192.474 | 280475.745
UGI | 2035 | 4 | 0.99976 | 10324.3806 | 3075.5679 | 270568.2605 | 11559.6744 | 3162.7844 | 302074.392 | 10113.4335 | 3012.7281 | 270480.9637 | 10245.8109 | 3263.421 | 280696.5548 | 10026.5089 | 3193.5705 | 280572.0825
UGI | 2036 | 1 | 1.0008 | 10395.2619 | 3042.2944 | 270291.3478 | 11705.4638 | 3135.5271 | 303338.301 | 10182.0101 | 2979.8838 | 270161.0926 | 10295.088 | 3216.0711 | 280792.4193 | 10073.7237 | 3146.9193 | 280612.7596
UGI | 2036 | 2 | 0.99964 | 10382.7041 | 3038.6192 | 269964.8288 | 11691.3233 | 3131.7393 | 302971.8604 | 10173.0555 | 2977.2631 | 269923.5001 | 10283.6886 | 3212.5101 | 280481.5086 | 10066.4054 | 3144.6332 | 280408.9016
UGI | 2036 | 3 | 0.99972 | 10383.523 | 3038.8588 | 269986.1195 | 11692.2453 | 3131.9863 | 302995.7542 | 10174.812 | 2977.7771 | 269970.1039 | 10286.0088 | 3213.2349 | 280544.7905 | 10069.8045 | 3145.695 | 280503.588
UGI | 2036 | 4 | 0.9998 | 10384.3479 | 3039.1003 | 270007.5693 | 11693.1742 | 3132.2352 | 303019.8266 | 10176.593 | 2978.2984 | 270017.3605 | 10288.32 | 3213.9568 | 280607.8254 | 10073.2155 | 3146.7606 | 280598.6027
UGI | 2037 | 1 | 1.0008 | 10463.4709 | 3006.2245 | 269907.2517 | 11845.3307 | 3105.2711 | 304316.9333 | 10252.5999 | 2945.6399 | 269861.7625 | 10333.5837 | 3167.4935 | 280836.5386 | 10115.8734 | 3100.76 | 280759.7176
UGI | 2037 | 2 | 0.99965 | 10451.086 | 3002.6663 | 269587.7811 | 11831.3102 | 3101.5956 | 303956.7344 | 10243.5491 | 2943.0395 | 269623.533 | 10322.3444 | 3164.0483 | 280531.0863 | 10108.4322 | 3098.4791 | 280553.1919
UGI | 2037 | 3 | 0.99972 | 10451.7471 | 3002.8562 | 269604.8345 | 11832.0587 | 3101.7918 | 303975.9618 | 10245.0604 | 2943.4738 | 269663.3139 | 10324.4466 | 3164.6927 | 280588.2175 | 10111.5278 | 3099.428 | 280639.1098
UGI | 2037 | 4 | 0.99979 | 10452.4857 | 3003.0684 | 269623.8855 | 11832.8947 | 3102.011 | 303997.4415 | 10246.5505 | 2943.9019 | 269702.5341 | 10326.6167 | 3165.3579 | 280647.1966 | 10114.5872 | 3100.3657 | 280724.0213
VEPCO | 1998 | 1 | 0.99251 | 2671491.8906 | 485277.6768 | 27950293.545 | 2671491.8906 | 485277.6768 | 27950293.545 | 2462302.5295 | 447278.3373 | 28194305.92 | 3118796.9488 | 576181.3437 | 27414945.421 | 2898140.0859 | 535416.148 | 27672816.314
VEPCO | 1998 | 2 | 0.993 | 2672820.1613 | 485518.9577 | 27964190.482 | 2672820.1613 | 485518.9577 | 27964190.482 | 2462914.5062 | 447389.5032 | 28201313.288 | 3120753.3415 | 576542.7769 | 27432142.564 | 2899265.9997 | 535624.1547 | 27683567.074
VEPCO | 1998 | 3 | 1.0024 | 2698097.761 | 490110.6448 | 28228655.568 | 2698097.761 | 490110.6448 | 28228655.568 | 2486969.7604 | 451759.1507 | 28476755.151 | 3150525.1061 | 582042.954 | 27693843.25 | 2927817.9697 | 540898.9811 | 27956194.827
VEPCO | 1998 | 4 | 1.0121 | 2724243.5948 | 494860.047 | 28502204.491 | 2724243.5948 | 494860.047 | 28502204.491 | 2511469.0134 | 456209.4508 | 28757280.969 | 3181177.2265 | 587705.7721 | 27963282.467 | 2956744.4951 | 546243.0046 | 28232399.013
VEPCO | 1999 | 1 | 0.99369 | 2685574.7523 | 483627.8267 | 29145004.254 | 2685574.7523 | 483627.8267 | 29145004.254 | 2478403.2649 | 446319.6505 | 29374386.977 | 3138628.9092 | 574843.5253 | 28657474.447 | 2919685.6102 | 534743.8061 | 28899640.906
VEPCO | 1999 | 2 | 0.99488 | 2688794.9486 | 484207.7311 | 29179951.199 | 2688794.9486 | 484207.7311 | 29179951.199 | 2481140.125 | 446812.5139 | 29406824.631 | 3142679.4301 | 575585.3829 | 28694458.017 | 2923197.9064 | 535387.0873 | 28934406.327
VEPCO | 1999 | 3 | 1.0012 | 2705923.2112 | 487292.2494 | 29365834.421 | 2705923.2112 | 487292.2494 | 29365834.421 | 2496079.6216 | 449502.8715 | 29583889.663 | 3162697.0765 | 579251.6381 | 28877230.56 | 2940809.0667 | 538612.5917 | 29108725.166
VEPCO | 1999 | 4 | 1.0102 | 2730235.8157 | 491670.5494 | 29629685.189 | 2730235.8157 | 491670.5494 | 29629685.189 | 2517215.5783 | 453309.1095 | 29834396.02 | 3191361.6986 | 584501.5969 | 29138954.931 | 2965933.956 | 543214.2443 | 29357416.422
VEPCO | 2000 | 1 | 0.99225 | 2739074.3103 | 488307.8935 | 30489315.658 | 2739074.3103 | 488307.8935 | 30489315.658 | 2529140.1833 | 450881.9314 | 30699294.041 | 3204877.4246 | 581081.4234 | 30015573.79 | 2982259.8916 | 540718.2844 | 30238684.132
VEPCO | 2000 | 2 | 0.99701 | 2752214.4265 | 490650.445 | 30635581.551 | 2752214.4265 | 490650.445 | 30635581.551 | 2540737.3068 | 452949.4062 | 30840062.633 | 3220562.8238 | 583925.3681 | 30162476.837 | 2996244.3883 | 543253.8357 | 30380480.218
VEPCO | 2000 | 3 | 1.0014 | 2764450.057 | 492831.7494 | 30771779.39 | 2764450.057 | 492831.7494 | 30771779.39 | 2551548.3684 | 454876.7459 | 30971289.823 | 3235023.4945 | 586547.2553 | 30297909.577 | 3009128.084 | 545589.7991 | 30511114.71
VEPCO | 2000 | 4 | 1.0093 | 2786183.6064 | 496706.2933 | 31013700.92 | 2786183.6064 | 496706.2933 | 31013700.92 | 2573286.2168 | 458752.0562 | 31235148.902 | 3260658.9397 | 591195.2586 | 30538000.692 | 3034931.5694 | 550268.2701 | 30772749.668
VEPCO | 2001 | 1 | 0.99682 | 2749082.896 | 485158.6041 | 31237271.74 | 2749082.896 | 485158.6041 | 31237271.74 | 2539030.7741 | 448088.5709 | 31442078.894 | 3217780.5591 | 577547.839 | 30763826.186 | 2995134.4981 | 537585.8997 | 30981690.932
VEPCO | 2001 | 2 | 1.0008 | 2760167.7396 | 487114.8591 | 31363226.57 | 2760167.7396 | 487114.8591 | 31363226.57 | 2549867.5714 | 450001.0506 | 31576276.338 | 3230595.2738 | 579847.906 | 30886342.202 | 3007781.1516 | 539855.802 | 31112507.998
VEPCO | 2001 | 3 | 0.99933 | 2756005.7582 | 486380.3519 | 31315934.819 | 2756005.7582 | 486380.3519 | 31315934.819 | 2545207.4902 | 449178.6387 | 31518568.237 | 3225657.2359 | 578961.5954 | 30839131.73 | 3002231.9202 | 538859.7905 | 31055106.713
VEPCO | 2001 | 4 | 1.003 | 2766160.6152 | 488172.4828 | 31431322.402 | 2766160.6152 | 488172.4828 | 31431322.402 | 2555745.4063 | 451038.3719 | 31649064.486 | 3237060.8206 | 581008.3837 | 30948156.535 | 3014207.9213 | 541009.3198 | 31178986.547
VEPCO | 2002 | 1 | 0.99633 | 2746831.0317 | 477467.3326 | 31647856.582 | 2746831.0317 | 477467.3326 | 31647856.582 | 2541851.9919 | 441836.8937 | 31901996.389 | 3205169.0549 | 566628.3466 | 31068105.932 | 2989484.5174 | 528498.385 | 31336121.647
VEPCO | 2002 | 2 | 0.99749 | 2750034.7418 | 478024.2169 | 31684768.411 | 2750034.7418 | 478024.2169 | 31684768.411 | 2544353.6365 | 442271.7415 | 31933393.755 | 3208917.1925 | 567290.9641 | 31104437.1 | 2992454.9157 | 529023.5092 | 31367257.704
VEPCO | 2002 | 3 | 1.003 | 2765105.9702 | 480643.97 | 31858412.901 | 2765105.9702 | 480643.97 | 31858412.901 | 2559483.3424 | 444901.6595 | 32123282.004 | 3226315.0648 | 570366.6607 | 31273076.86 | 3010062.1707 | 532136.2217 | 31551818.983
VEPCO | 2002 | 4 | 1.0032 | 2765838.3634 | 480771.2781 | 31866851.234 | 2765838.3634 | 480771.2781 | 31866851.234 | 2559609.0209 | 444923.5055 | 32124859.356 | 3227076.1551 | 570501.2106 | 31280454.203 | 3010125.1855 | 532147.3619 | 31552479.511
VEPCO | 2003 | 1 | 0.99452 | 2799531.9218 | 479134.8608 | 32628947.097 | 2799531.9218 | 479134.8608 | 32628947.097 | 2588031.9385 | 442937.0185 | 32844430.369 | 3278074.4622 | 570593.4718 | 32130751.06 | 3054309.0325 | 531644.0535 | 32359501.42
VEPCO | 2003 | 2 | 0.99246 | 2793727.2008 | 478141.3932 | 32561292.239 | 2793727.2008 | 478141.3932 | 32561292.239 | 2581369.2656 | 441796.714 | 32759875.116 | 3271277.8009 | 569410.4204 | 32064132.124 | 3046465.2026 | 530278.7282 | 32276398.361
VEPCO | 2003 | 3 | 1.0031 | 2823742.9818 | 483278.5402 | 32911130.483 | 2823742.9818 | 483278.5402 | 32911130.483 | 2611058.4228 | 446877.9599 | 33136656.964 | 3306347.1543 | 575514.7186 | 32407871.925 | 3081405.3256 | 536360.5321 | 32646578.637
VEPCO | 2003 | 4 | 1.0099 | 2842805.304 | 486541.0224 | 33133304.589 | 2842805.304 | 486541.0224 | 33133304.589 | 2628705.1302 | 449898.1622 | 33360609.398 | 3328806.7333 | 579424.114 | 32628014.313 | 3102339.6645 | 540004.4387 | 32868371.77
VEPCO | 2004 | 1 | 0.99384 | 2854263.8196 | 481819.1147 | 33800093.854 | 2854263.8196 | 481819.1147 | 33800093.854 | 2641723.6416 | 445940.8894 | 34045325.647 | 3356674.825 | 573969.2762 | 33222802.262 | 3131328.195 | 535436.4874 | 33483010.759
VEPCO | 2004 | 2 | 0.99271 | 2851016.7093 | 481270.9804 | 33761641.686 | 2851016.7093 | 481270.9804 | 33761641.686 | 2636985.0222 | 445140.9783 | 33984256.488 | 3353149.3695 | 573366.4466 | 33187908.947 | 3126001.2508 | 534525.6151 | 33426050.224
VEPCO | 2004 | 3 | 1.0006 | 2873586.2786 | 485080.877 | 34028909.748 | 2873586.2786 | 485080.877 | 34028909.748 | 2658558.2711 | 448782.6892 | 34262282.65 | 3379764.0115 | 577917.375 | 33451328.264 | 3151626.3502 | 538907.3382 | 33700057.108
VEPCO | 2004 | 4 | 1.0129 | 2908925.9751 | 491046.4577 | 34447401.217 | 2908925.9751 | 491046.4577 | 34447401.217 | 2693542.6617 | 454688.2919 | 34713145.47 | 3421312.3955 | 585021.8749 | 33862554.795 | 3193057.0213 | 545991.71 | 34143071.547
VEPCO | 2005 | 1 | 0.99381 | 2910041.6239 | 479457.6542 | 34922146.205 | 2910041.6239 | 479457.6542 | 34922146.205 | 2694958.5432 | 444020.6252 | 35185782.468 | 3404925.8831 | 570550.8488 | 34301498.016 | 3178442.5618 | 532599.8755 | 34579839.818
VEPCO | 2005 | 2 | 0.99556 | 2915161.9059 | 480301.2704 | 34983592.487 | 2915161.9059 | 480301.2704 | 34983592.487 | 2698674.6384 | 444632.888 | 35234300.363 | 3411074.9065 | 571581.2179 | 34363443.773 | 3182983.5111 | 533360.7856 | 34629243.038
VEPCO | 2005 | 3 | 1.0042 | 2940451.0285 | 484467.8993 | 35287076.269 | 2940451.0285 | 484467.8993 | 35287076.269 | 2723671.9675 | 448751.4411 | 35560669.237 | 3440790.2425 | 576560.507 | 34662798.465 | 3212561.3016 | 538317.0267 | 34951034.368
VEPCO | 2005 | 4 | 1.0064 | 2946989.5369 | 485545.1821 | 35365542.069 | 2946989.5369 | 485545.1821 | 35365542.069 | 2729849.2717 | 449769.212 | 35641321.046 | 3448475.6348 | 577848.3198 | 34740221.727 | 3219886.6019 | 539544.5002 | 35030729.913
VEPCO | 2006 | 1 | 0.99644 | 2908463.5564 | 469071.2408 | 35197349.771 | 2908463.5564 | 469071.2408 | 35197349.771 | 2691977.8511 | 434156.8551 | 35437999.961 | 3408020.0241 | 559001.4778 | 34638957.932 | 3179584.553 | 521532.283 | 34893252.258
VEPCO | 2006 | 2 | 0.99799 | 2912981.7044 | 469799.9188 | 35252027.036 | 2912981.7044 | 469799.9188 | 35252027.036 | 2695459.489 | 434718.3668 | 35483833.281 | 3413353.6385 | 559876.3254 | 34693168.542 | 3183738.9609 | 522213.711 | 34938843.372
VEPCO | 2006 | 3 | 1.0013 | 2922775.8821 | 471379.5044 | 35370553.224 | 2922775.8821 | 471379.5044 | 35370553.224 | 2705138.3849 | 436279.36 | 35611249.156 | 3424892.9569 | 561769.0655 | 34810453.64 | 3195224.2202 | 524097.584 | 35064884.383
VEPCO | 2006 | 4 | 1.0042 | 2931208.2839 | 472739.4654 | 35472599.611 | 2931208.2839 | 472739.4654 | 35472599.611 | 2713090.4643 | 437561.8556 | 35715932.703 | 3434892.4449 | 563409.2344 | 34912087.974 | 3204733.6213 | 525657.3663 | 35169242.02
VEPCO | 2007 | 1 | 0.99684 | 3003018.0051 | 475204.3957 | 36424944.128 | 3003018.0051 | 475204.3957 | 36424944.128 | 2782921.4778 | 440375.8209 | 36712640.308 | 3507413.6517 | 564475.5546 | 35769654.186 | 3276498.0676 | 527312.5007 | 36071726.195
VEPCO | 2007 | 2 | 0.99704 | 3003618.2174 | 475299.3747 | 36432224.371 | 3003618.2174 | 475299.3747 | 36432224.371 | 2783322.2741 | 440439.2438 | 36717927.661 | 3508208.51 | 564603.4773 | 35777760.389 | 3277053.4326 | 527401.88 | 36077840.337
VEPCO | 2007 | 3 | 1.0015 | 3017039.1565 | 477423.1346 | 36595012.925 | 3017039.1565 | 477423.1346 | 36595012.925 | 2795457.0844 | 442359.4838 | 36878011.562 | 3523888.0928 | 567126.9154 | 35937665.467 | 3291350.2697 | 529702.782 | 36235237.529
VEPCO | 2007 | 4 | 1.0046 | 3026434.4663 | 478909.8698 | 36708972.826 | 3026434.4663 | 478909.8698 | 36708972.826 | 2803512.7817 | 443634.2356 | 36984283.305 | 3534901.4823 | 568899.3865 | 36049983.31 | 3300896.2814 | 531239.0964 | 36340331.783
VEPCO | 2008 | 1 | 0.99795 | 3034501.144 | 468545.9129 | 36594320.741 | 3034501.144 | 468545.9129 | 36594320.741 | 2809986.9806 | 433879.525 | 36847269.709 | 3545160.5478 | 556719.4491 | 36021949.955 | 3308840.3029 | 519608.5553 | 36288562.508
VEPCO | 2008 | 2 | 1.0009 | 3043384.2945 | 469917.5268 | 36701446.375 | 3043384.2945 | 469917.5268 | 36701446.375 | 2817824.5072 | 435089.6881 | 36950042.947 | 3555468.6567 | 558338.198 | 36126689.409 | 3317999.9789 | 521046.9584 | 36389018.088
VEPCO | 2008 | 3 | 1.0028 | 3049161.9908 | 470809.6392 | 36771122.035 | 3049161.9908 | 470809.6392 | 36771122.035 | 2823305.3132 | 435935.9587 | 37021912.581 | 3562089.5603 | 559377.9212 | 36193963.615 | 3324330.179 | 522041.0306 | 36458442.37
VEPCO | 2008 | 4 | 0.99841 | 3035913.2137 | 468763.9453 | 36611349.481 | 3035913.2137 | 468763.9453 | 36611349.481 | 2810741.5244 | 433996.0313 | 36857164.019 | 3546282.8425 | 556895.6903 | 36033353.456 | 3309251.342 | 519673.1034 | 36293070.437
VEPCO | 2009 | 1 | 0.99856 | 3058617.7716 | 463666.0726 | 36443621.563 | 3058617.7716 | 463666.0726 | 36443621.563 | 2831594.4741 | 429250.8535 | 36690918.835 | 3564760.6767 | 549599.2449 | 35882277.123 | 3326463.1655 | 512859.5746 | 36142489.785
VEPCO | 2009 | 2 | 0.99879 | 3059329.5239 | 463773.9695 | 36452102.136 | 3059329.5239 | 463773.9695 | 36452102.136 | 2832076.1549 | 429323.8731 | 36697160.303 | 3565154.933 | 549660.0297 | 35886245.64 | 3326633.827 | 512885.8864 | 36144344.046
VEPCO | 2009 | 3 | 0.99922 | 3060644.666 | 463973.3363 | 36467772.136 | 3060644.666 | 463973.3363 | 36467772.136 | 2833575.358 | 429551.1423 | 36716586.511 | 3566359.9182 | 549845.809 | 35898374.816 | 3328105.7431 | 513112.82 | 36160336.622
VEPCO | 2009 | 4 | 1.0034 | 3073528.6065 | 465926.4558 | 36621285.091 | 3073528.6065 | 465926.4558 | 36621285.091 | 2846325.2732 | 431483.9445 | 36881795.938 | 3581078.3013 | 552115.0251 | 36046527.568 | 3342792.5008 | 515377.1602 | 36319910.308
VEPCO | 2010 | 1 | 0.99438 | 3047127.0453 | 453823.8948 | 35962689.09 | 3047127.0453 | 453823.8948 | 35962689.09 | 2826819.1728 | 421012.3398 | 36281380.245 | 3530639.6519 | 534793.1415 | 35250846.612 | 3301892.6163 | 500144.3645 | 35582305.089
VEPCO | 2010 | 2 | 0.99746 | 3056568.4285 | 455230.0473 | 36074117.831 | 3056568.4285 | 455230.0473 | 36074117.831 | 2835116.2659 | 422248.0674 | 36387870.959 | 3542055.8352 | 536522.3739 | 35364828.826 | 3312040.378 | 501681.4666 | 35691660.782
VEPCO | 2010 | 3 | 1.002 | 3070453.3442 | 457297.9974 | 36237989.864 | 3070453.3442 | 457297.9974 | 36237989.864 | 2848467.4181 | 424236.5214 | 36559229.012 | 3558066.1621 | 538947.4905 | 35524680.194 | 3327565.0054 | 504033.0133 | 35858959.387
VEPCO | 2010 | 4 | 1.0062 | 3083300.7805 | 459211.4304 | 36389617.398 | 3083300.7805 | 459211.4304 | 36389617.398 | 2860696.6911 | 426057.8883 | 36716188.08 | 3572913.5337 | 541196.452 | 35672920.306 | 3341798.7441 | 506189.0266 | 36012346.941
VEPCO | 2011 | 1 | 0.99706 | 3044476.7874 | 444951.9746 | 35558480.711 | 3044476.7874 | 444951.9746 | 35558480.711 | 2822091.8403 | 412450.291 | 35843316.787 | 3529564.2996 | 524634.9356 | 34922868.632 | 3298173.6735 | 490241.0003 | 35219811.86
VEPCO | 2011 | 2 | 0.99752 | 3045862.5533 | 445154.505 | 35574665.998 | 3045862.5533 | 445154.505 | 35574665.998 | 2822941.273 | 412574.436 | 35854105.409 | 3531140.1084 | 524869.1641 | 34938460.292 | 3299152.1416 | 490386.4399 | 35230260.511
VEPCO | 2011 | 3 | 1.0006 | 3055319.2869 | 446536.6119 | 35685117.515 | 3055319.2869 | 446536.6119 | 35685117.515 | 2832268.5864 | 413937.6281 | 35972571.38 | 3542196.1559 | 526512.5365 | 35047853.084 | 3310136.5572 | 492019.165 | 35347558.473
VEPCO | 2011 | 4 | 1.0048 | 3068130.5775 | 448408.9892 | 35834749.147 | 3068130.5775 | 448408.9892 | 35834749.147 | 2845054.9004 | 415806.355 | 36134970.03 | 3557162.3029 | 528737.1067 | 35195933.907 | 3325170.8002 | 494253.857 | 35508102.841
VEPCO | 2012 | 1 | 0.99804 | 3055297.1932 | 438032.7893 | 35416135.368 | 3055297.1932 | 438032.7893 | 35416135.368 | 2830287.4101 | 405773.5174 | 35677391.266 | 3553615.4027 | 518154.437 | 34828017.908 | 3318568.1997 | 483882.0869 | 35101448.823
VEPCO | 2012 | 2 | 0.99839 | 3056365.3327 | 438185.9266 | 35428516.937 | 3056365.3327 | 438185.9266 | 35428516.937 | 2830906.4357 | 405862.266 | 35685194.438 | 3554822.9573 | 518330.5112 | 34839852.822 | 3319264.2419 | 483983.5772 | 35108811.061
VEPCO | 2012 | 3 | 1.001 | 3064373.455 | 439334.0376 | 35521344.812 | 3064373.455 | 439334.0376 | 35521344.812 | 2839078.0304 | 407033.8137 | 35788202.062 | 3564124.295 | 519686.7439 | 34931012.703 | 3328825.7326 | 485377.7429 | 35209945.694
VEPCO | 2012 | 4 | 1.0026 | 3069195.9891 | 440025.4361 | 35577246.254 | 3069195.9891 | 440025.4361 | 35577246.254 | 2843381.5395 | 407650.8006 | 35842450.256 | 3570125.5855 | 520561.795 | 34989829.718 | 3334238.959 | 486167.0482 | 35267202.944
VEPCO | 2013 | 1 | 0.99962 | 3066176.6384 | 439004.2153 | 35480797.072 | 3066176.6384 | 439004.2153 | 35480797.072 | 2840161.1898 | 406644.131 | 35739479.892 | 3573768.6904 | 512473.355 | 34908642.359 | 3337136.3923 | 478540.6195 | 35179311.042
VEPCO | 2013 | 2 | 0.99837 | 3062338.7589 | 438454.7214 | 35436386.38 | 3062338.7589 | 438454.7214 | 35436386.38 | 2836471.9328 | 406115.9163 | 35693055.723 | 3569137.6734 | 511809.2737 | 34863406.494 | 3332656.9031 | 477898.2671 | 35132089.315
VEPCO | 2013 | 3 | 1.0002 | 3068013.0046 | 439267.1397 | 35502046.902 | 3068013.0046 | 439267.1397 | 35502046.902 | 2841481.987 | 406833.238 | 35756100.289 | 3575726.3322 | 512754.078 | 34927764.642 | 3338520.8743 | 478739.1522 | 35193905.927
VEPCO | 2013 | 4 | 1.0018 | 3072830.4983 | 439956.8912 | 35557793.37 | 3072830.4983 | 439956.8912 | 35557793.37 | 2845772.814 | 407447.5833 | 35810094.381 | 3581341.2 | 513559.2421 | 34982610.78 | 3343570.1165 | 479463.2064 | 35247133.857
VEPCO | 2014 | 1 | 0.99751 | 3035549.0421 | 420875.1338 | 34854358.03 | 3035549.0421 | 420875.1338 | 34854358.03 | 2811435.1383 | 389802.0172 | 35099128.954 | 3544381.6562 | 492665.8787 | 34309618.612 | 3308969.5566 | 459943.8075 | 34566724.385
VEPCO | 2014 | 2 | 0.99841 | 3038259.6962 | 421250.9626 | 34885481.924 | 3038259.6962 | 421250.9626 | 34885481.924 | 2813161.7324 | 390041.4074 | 35120684.475 | 3547854.2706 | 493148.569 | 34343233.523 | 3311254.466 | 460261.4078 | 34590593.397
VEPCO | 2014 | 3 | 1.0013 | 3046992.1716 | 422461.7096 | 34985748.736 | 3046992.1716 | 422461.7096 | 34985748.736 | 2821478.1651 | 391194.4705 | 35224510.289 | 3558025.72 | 494562.3913 | 34441693.166 | 3321029.2898 | 461620.0996 | 34692704.834
VEPCO | 2014 | 4 | 1.0028 | 3051651.4544 | 423107.7134 | 35039246.904 | 3051651.4544 | 423107.7134 | 35039246.904 | 2825745.7293 | 391786.163 | 35277788.34 | 3563518.1037 | 495325.8277 | 34494859.446 | 3326103.3761 | 462325.393 | 34745710.623
VEPCO | 2015 | 1 | 0.99623 | 2997066.4698 | 403912.5023 | 34417377.685 | 2997066.4698 | 403912.5023 | 34417377.685 | 2778166.831 | 374411.5547 | 34685406.17 | 3485557.1457 | 470952.3914 | 33819988.815 | 3256961.0445 | 440065.5415 | 34100199.064
VEPCO | 2015 | 2 | 0.99774 | 3001607.1037 | 404524.4403 | 34469520.911 | 3001607.1037 | 404524.4403 | 34469520.911 | 2782211.1683 | 374956.6072 | 34735899.712 | 3491261.0838 | 471723.0812 | 33875333.518 | 3262033.5747 | 440750.9184 | 34153308.17
VEPCO | 2015 | 3 | 1.0022 | 3014956.1482 | 406323.4815 | 34622817.179 | 3014956.1482 | 406323.4815 | 34622817.179 | 2795327.4696 | 376724.2817 | 34899656.702 | 3507211.6908 | 473878.2536 | 34030100.554 | 3277823.4619 | 442884.375 | 34318627.401
VEPCO | 2015 | 4 | 1.0039 | 3020006.6165 | 407004.1295 | 34680815.184 | 3020006.6165 | 407004.1295 | 34680815.184 | 2797885.6262 | 377069.0427 | 34931595.281 | 3513421.8383 | 474717.3401 | 34090356.953 | 3281160.9679 | 443335.3234 | 34353570.901
VEPCO | 2016 | 1 | 0.99758 | 2972962.396 | 395238.1364 | 34273843.933 | 2972962.396 | 395238.1364 | 34273843.933 | 2757410.3043 | 366581.7339 | 34548364.949 | 3445027.3013 | 453185.8319 | 33693808.969 | 3220385.0689 | 423634.6359 | 33979727.806
VEPCO | 2016 | 2 | 0.99756 | 2972893.8358 | 395229.0217 | 34273053.536 | 2972893.8358 | 395229.0217 | 34273053.536 | 2756390.2231 | 366446.12 | 34535584.066 | 3445172.7643 | 453204.9672 | 33695231.658 | 3219317.8098 | 423494.2403 | 33968466.676
VEPCO | 2016 | 3 | 0.99979 | 2979535.9607 | 396112.0538 | 34349627.378 | 2979535.9607 | 396112.0538 | 34349627.378 | 2762540.6965 | 367263.7898 | 34612645.068 | 3452989.3805 | 454233.226 | 33771681.436 | 3226633.0778 | 424456.5478 | 34045653.351
VEPCO | 2016 | 4 | 1.0051 | 2995306.6943 | 398208.6815 | 34531440.529 | 2995306.6943 | 398208.6815 | 34531440.529 | 2777536.5229 | 369257.3981 | 34800531.971 | 3471239.3917 | 456633.9752 | 33950174.185 | 3244174.5768 | 426764.0938 | 34230741.577
VEPCO | 2017 | 1 | 0.99831 | 2972686.9969 | 389925.8504 | 34428706.524 | 2972686.9969 | 389925.8504 | 34428706.524 | 2755641.2999 | 361456.076 | 34681474.891 | 3436517.46 | 453420.3486 | 33879037.886 | 3210575.7692 | 423609.1919 | 34142829.272
VEPCO | 2017 | 2 | 0.99845 | 2973115.0781 | 389982.0016 | 34433664.423 | 2973115.0781 | 389982.0016 | 34433664.423 | 2754259.6065 | 361274.84 | 34664085.413 | 3437158.5334 | 453504.9329 | 33885357.933 | 3209064.0844 | 423409.7375 | 34126753.279
VEPCO | 2017 | 3 | 1.0007 | 2979739.6444 | 390850.9426 | 34510388.024 | 2979739.6444 | 390850.9426 | 34510388.024 | 2762743.9629 | 362387.7288 | 34770866.362 | 3444910.4224 | 454527.7312 | 33961780.224 | 3219010.9169 | 424722.1407 | 34232532.749
VEPCO | 2017 | 4 | 1.0026 | 2985386.3286 | 391591.6153 | 34575786.108 | 2985386.3286 | 391591.6153 | 34575786.108 | 2769345.3824 | 363253.6336 | 34853949.369 | 3451509.8352 | 455398.4697 | 34026840.786 | 3226796.9452 | 425749.4433 | 34315333.173
VEPCO | 2018 | 1 | 0.99864 | 2933426.9436 | 384678.898 | 34041786.21 | 2933426.9436 | 384678.898 | 34041786.21 | 2721052.3949 | 356828.8752 | 34318005.36 | 3363462.3902 | 445026.251 | 33460070.844 | 3144852.8137 | 416101.5927 | 33745489.186
VEPCO | 2018 | 2 | 0.99853 | 2933103.1779 | 384636.4406 | 34038028.979 | 2933103.1779 | 384636.4406 | 34038028.979 | 2719163.2065 | 356581.1339 | 34294178.852 | 3363275.6064 | 445001.5372 | 33458212.699 | 3142792.6404 | 415829.0071 | 33723382.728
VEPCO | 2018 | 3 | 1.0007 | 2939539.9955 | 385480.5414 | 34112726.857 | 2939539.9955 | 385480.5414 | 34112726.857 | 2727319.3397 | 357650.6995 | 34397044.28 | 3370744.4024 | 445989.7481 | 33532513.053 | 3152249.4185 | 417080.2519 | 33824857.622
VEPCO | 2018 | 4 | 1.0021 | 2943655.0266 | 386020.1715 | 34160480.904 | 2943655.0266 | 386020.1715 | 34160480.904 | 2733813.523 | 358502.3229 | 34478949.141 | 3375497.4338 | 446618.631 | 33579796.7 | 3159845.4132 | 418085.2927 | 33906365.588
VEPCO | 2019 | 1 | 0.99838 | 2915917.591 | 382416.7249 | 33885579.716 | 2915917.591 | 382416.7249 | 33885579.716 | 2706040.1131 | 354891.7159 | 34174008.22 | 3317542.2528 | 440184.9513 | 33337580.315 | 3103294.2386 | 411757.6565 | 33632583.348
VEPCO | 2019 | 2 | 0.99674 | 2911121.954 | 381787.7867 | 33829850.109 | 2911121.954 | 381787.7867 | 33829850.109 | 2704016.9209 | 354626.3784 | 34148457.754 | 3312298.9264 | 439489.2455 | 33284890.763 | 3101096.8116 | 411466.093 | 33608768.286
VEPCO | 2019 | 3 | 1.0004 | 2921811.0959 | 383189.6462 | 33954067.534 | 2921811.0959 | 383189.6462 | 33954067.534 | 2710717.9362 | 355505.203 | 34233083.459 | 3324565.7045 | 441116.8513 | 33408158.131 | 3108895.4175 | 412500.8436 | 33693287.265
VEPCO | 2019 | 4 | 1.0045 | 2933740.9695 | 384754.2251 | 34092703.372 | 2933740.9695 | 384754.2251 | 34092703.372 | 2719217.3548 | 356619.8847 | 34340420.819 | 3338275.3008 | 442935.8961 | 33545924.204 | 3118841.8807 | 413820.5806 | 33801084.086
VEPCO | 2020 | 1 | 1.0166 | 2788282.2861 | 365637.9176 | 32196182.566 | 2788282.2861 | 365637.9176 | 32196182.566 | 2592279.8977 | 339935.389 | 32512491.141 | 3152477.5445 | 419557.6509 | 31796884.861 | 2952980.9148 | 393006.9979 | 32119942.403
VEPCO | 2020 | 2 | 0.97146 | 2664443.0382 | 349398.4124 | 30766215.789 | 2664443.0382 | 349398.4124 | 30766215.789 | 2494303.5018 | 327087.3767 | 31283666.775 | 3007490.3466 | 400261.5616 | 30334498.159 | 2837141.7211 | 377590.1649 | 30859945.018
VEPCO | 2020 | 3 | 1.0018 | 2747685.0942 | 360314.2556 | 31727408.437 | 2747685.0942 | 360314.2556 | 31727408.437 | 2541685.6733 | 333300.7786 | 31877936.101 | 3103249.4791 | 413005.9749 | 31300355.034 | 2891982.9366 | 384888.8851 | 31456459.772
VEPCO | 2020 | 4 | 1.0101 | 2770431.5461 | 363297.0831 | 31990060.795 | 2770431.5461 | 363297.0831 | 31990060.795 | 2546374.5011 | 333915.6422 | 31936743.59 | 3129653.7026 | 416520.0662 | 31566676.379 | 2897313.4224 | 385598.31 | 31514440.132
VEPCO | 2021 | 1 | 0.99643 | 2777579.3489 | 364092.7431 | 31974745.585 | 2777579.3489 | 364092.7431 | 31974745.585 | 2544153.223 | 333494.6043 | 31761557.997 | 3121912.6798 | 416848.4693 | 31593440.614 | 2880332.8977 | 384591.9097 | 31416037.882
VEPCO | 2021 | 2 | 0.99556 | 2775145.4932 | 363773.7066 | 31946727.694 | 2775145.4932 | 363773.7066 | 31946727.694 | 2540997.3905 | 333080.9291 | 31722160.15 | 3119247.2372 | 416492.5703 | 31566466.604 | 2876998.5594 | 384146.6974 | 31379669.967
VEPCO | 2021 | 3 | 1.0004 | 2788530.4339 | 365528.2415 | 32100811.526 | 2788530.4339 | 365528.2415 | 32100811.526 | 2552880.8095 | 334638.6404 | 31870514.385 | 3134762.2917 | 418564.1935 | 31723477.387 | 2890652.332 | 385969.7959 | 31528592.836
VEPCO | 2021 | 4 | 1.0076 | 2808816.3599 | 368187.3765 | 32334337.645 | 2808816.3599 | 368187.3765 | 32334337.645 | 2568065.5442 | 336629.0971 | 32060082.696 | 3158001.3242 | 421667.1486 | 31958654.045 | 2908045.1741 | 388292.1477 | 31718298.056
VEPCO | 2022 | 1 | 0.99701 | 2822803.957 | 369807.3644 | 32380430.982 | 2850189.9182 | 370738.3102 | 32764263.387 | 2585076.1785 | 338663.3372 | 32158321.923 | 3161078.6054 | 422977.0199 | 32098785.5 | 2915481.2262 | 390114.1713 | 31904444.04
VEPCO | 2022 | 2 | 0.99838 | 2826682.5407 | 370315.4864 | 32424922.28 | 2854106.1307 | 371247.7114 | 32809282.078 | 2583721.0032 | 338485.7996 | 32141463.556 | 3165789.4644 | 423607.3696 | 32146621.341 | 2914318.5973 | 389958.6025 | 31891721.259
VEPCO | 2022 | 3 | 1.0011 | 2834259.9949 | 371308.1867 | 32511843.382 | 2861757.099 | 372242.9107 | 32897233.529 | 2597692.7655 | 340316.1997 | 32315272.14 | 3174448.4441 | 424766.0088 | 32234547.889 | 2930335.0844 | 392101.7336 | 32066991.506
VEPCO | 2022 | 4 | 1.0036 | 2841371.4739 | 372239.841 | 32593419.276 | 2868937.5714 | 373176.9103 | 32979776.411 | 2611480.3184 | 342122.4671 | 32486789.161 | 3182557.9952 | 425851.1301 | 32316895.333 | 2946153.6314 | 394218.3788 | 32240095.672
VEPCO | 2023 | 1 | 0.99788 | 2841008.6257 | 369186.5245 | 32563670.466 | 2898549.4884 | 371047.63 | 33308740.398 | 2618368.9599 | 340254.6995 | 32566018.418 | 3173448.5931 | 421569.9322 | 32355787.076 | 2945963.3313 | 391350.1434 | 32372761.539
VEPCO | 2023 | 2 | 0.99726 | 2839229.5485 | 368955.3351 | 32543278.665 | 2896734.3784 | 370815.2751 | 33287882.025 | 2618173.6499 | 340229.3192 | 32563589.246 | 3171658.6787 | 421332.1549 | 32337537.501 | 2946068.6925 | 391364.1398 | 32373919.338
VEPCO | 2023 | 3 | 1.0007 | 2848922.5054 | 370214.9261 | 32654379.437 | 2906623.6533 | 372081.2159 | 33401524.828 | 2628453.7286 | 341565.2062 | 32691447.938 | 3182566.2131 | 422781.1427 | 32448748.333 | 2957807.5823 | 392923.5673 | 32502916.286
VEPCO | 2023 | 4 | 1.0042 | 2858992.8466 | 371523.5579 | 32769805.793 | 2916897.9559 | 373396.4446 | 33519592.185 | 2637164.2659 | 342697.1327 | 32799785.428 | 3193890.8599 | 424285.541 | 32564211.952 | 2967743.1376 | 394243.4347 | 32612096.655
VEPCO | 2024 | 1 | 0.99863 | 2866393.6504 | 368949.7377 | 32798789.729 | 2953664.3426 | 371743.1185 | 33879010.157 | 2640279.2072 | 339845.2689 | 32775033.07 | 3182032.8393 | 419096.7799 | 32633520.798 | 2952632.6423 | 388883.1119 | 32632053.599
VEPCO | 2024 | 2 | 0.99762 | 2863498.6594 | 368577.107 | 32765663.713 | 2950681.2102 | 371367.6665 | 33844793.143 | 2638395.6195 | 339602.8217 | 32751651.207 | 3178942.6974 | 418689.7859 | 32601829.67 | 2950664.4282 | 388623.8838 | 32610301.191
VEPCO | 2024 | 3 | 1.0004 | 2871553.3958 | 369613.8777 | 32857830.26 | 2958981.1825 | 372412.2868 | 33939995.174 | 2644416.7505 | 340377.8355 | 32826394.349 | 3187917.2092 | 419871.7941 | 32693868.292 | 2957461.4852 | 389519.1055 | 32685421.247
VEPCO | 2024 | 4 | 1.0033 | 2879890.4861 | 370686.9917 | 32953227.649 | 2967572.1051 | 373493.5255 | 34038534.454 | 2650398.4505 | 341147.7739 | 32900648.017 | 3197198.9112 | 421094.2615 | 32789057.32 | 2964212.0385 | 390408.2023 | 32760027.35
VEPCO | 2025 | 1 | 0.99876 | 2886937.1618 | 367482.432 | 32988749.822 | 3002584.2295 | 371196.8007 | 34376598.864 | 2652495.7302 | 337640.0411 | 32870309.166 | 3182607.7276 | 415141.3617 | 32842187.076 | 2945852.4494 | 384258.8537 | 32754510.033
VEPCO | 2025 | 2 | 0.99772 | 2883937.7002 | 367100.6262 | 32954475.267 | 2999464.6133 | 370811.1357 | 34340882.366 | 2650315.6231 | 337362.5321 | 32843292.801 | 3179422.1485 | 414725.8327 | 32809314.227 | 2943539.6037 | 383957.1646 | 32728793.834
VEPCO | 2025 | 3 | 1.0004 | 2891629.4277 | 368079.7174 | 33042367.888 | 3007464.4617 | 371800.1232 | 34432472.663 | 2655831.2148 | 338064.6198 | 32911643.223 | 3187937.6622 | 415836.6017 | 32897188.108 | 2949713.9863 | 384762.555 | 32797445.907
VEPCO | 2025 | 4 | 1.0031 | 2899566.8889 | 369090.0884 | 33133068.484 | 3015719.8876 | 372820.7066 | 34526989.067 | 2661576.8007 | 338795.9838 | 32982843.785 | 3196718.2675 | 416981.9494 | 32987797.542 | 2956150.7073 | 385602.165 | 32869014.883
VEPCO | 2026 | 1 | 0.99876 | 2904354.3996 | 365210.7169 | 33063124.176 | 3047276.7003 | 369830.7909 | 34825689.43 | 2663152.5598 | 334880.5696 | 32870224.609 | 3180521.1852 | 410526.1857 | 32947698.901 | 2938113.1512 | 379237.3372 | 32791414.81
VEPCO | 2026 | 2 | 0.99801 | 2902158.0104 | 364934.5299 | 33038120.516 | 3044972.2276 | 369551.1101 | 34799352.848 | 2661368.4019 | 334656.219 | 32848203.463 | 3178224.8355 | 410229.7841 | 32923910.524 | 2936262.8862 | 378998.514 | 32770764.548
VEPCO | 2026 | 3 | 1.0004 | 2909204.7484 | 365820.6285 | 33118340.469 | 3052365.7331 | 370448.4182 | 34883849.253 | 2666892.1177 | 335350.8037 | 32916380.473 | 3185972.9961 | 411229.8789 | 33004175.376 | 2942401.5712 | 379790.8656 | 32839276.603
VEPCO | 2026 | 4 | 1.0028 | 2916106.0322 | 366688.4367 | 33196904.575 | 3059606.6268 | 371327.2046 | 34966601.54 | 2672674.0518 | 336077.8583 | 32987744.568 | 3193560.7419 | 412209.2682 | 33082778.457 | 2948827.7593 | 380620.3266 | 32910997.394
VEPCO | 2027 | 1 | 0.99878 | 2918618.0636 | 361968.8623 | 33150262.682 | 3087885.6932 | 367470.666 | 35255678.643 | 2674499.9579 | 331693.1801 | 32931906.075 | 3182648.0079 | 406125.1641 | 33055332.649 | 2938247.1114 | 374938.1293 | 32875802.569
VEPCO | 2027 | 2 | 0.99801 | 2916386.5672 | 361692.1107 | 33124916.889 | 3085524.7794 | 367189.7079 | 35228723.106 | 2672260.5149 | 331415.4429 | 32904331.155 | 3180309.3259 | 405826.7341 | 33031042.84 | 2935896.9523 | 374638.2347 | 32849506.835
VEPCO | 2027 | 3 | 1.0004 | 2923371.1257 | 362558.3401 | 33204248.937 | 3092914.413 | 368069.1037 | 35313093.634 | 2678694.9273 | 332213.4428 | 32983559.97 | 3187950.1508 | 406801.7496 | 33110401.289 | 2943007.4729 | 375545.5802 | 32929065.858
VEPCO | 2027 | 4 | 1.0028 | 2930392.1086 | 363429.0868 | 33283994.701 | 3100342.5835 | 368953.0855 | 35397904.155 | 2685111.6416 | 333009.2478 | 33062570.864 | 3195631.2604 | 407781.9057 | 33190178.139 | 2950104.8352 | 376451.2466 | 33008477.655
VEPCO | 2028 | 1 | 0.99881 | 2934738.0564 | 358739.3168 | 33233132.642 | 3129484.8512 | 365108.8425 | 35689155.514 | 2689088.7411 | 328711.4009 | 33010216.6 | 3190185.9488 | 402309.2249 | 33205122.893 | 2945113.0508 | 371403.4754 | 33021770.829
VEPCO | 2028 | 2 | 0.99804 | 2932480.7171 | 358463.382 | 33207570.409 | 3127077.7168 | 364828.0084 | 35661704.16 | 2687076.5993 | 328465.4388 | 32985516.323 | 3187834.2069 | 402012.6505 | 33180644.735 | 2943061.2293 | 371144.7235 | 32998764.997
VEPCO | 2028 | 3 | 1.0004 | 2939416.4874 | 359311.2034 | 33286111.448 | 3134473.7391 | 365690.8831 | 35746049.605 | 2693344.3648 | 329231.6039 | 33062456.996 | 3195404.0482 | 402967.271 | 33259435.6 | 2949976.15 | 372016.7531 | 33076297.819
VEPCO | 2028 | 4 | 1.0027 | 2946314.3587 | 360154.392 | 33364223.316 | 3141829.3474 | 366549.0427 | 35829934.161 | 2699860.9999 | 330028.1906 | 33142452.696 | 3202930.787 | 403916.4559 | 33337777.831 | 2957165.1961 | 372923.3521 | 33156904.243
VEPCO | 2029 | 1 | 0.99886 | 2950654.1358 | 354693.7123 | 33316074.021 | 3170077.8392 | 361900.1597 | 36105031.881 | 2704082.0449 | 325053.6507 | 33096021.279 | 3202441.0526 | 398596.6939 | 33371026.175 | 2957005.756 | 368048.2166 | 33191281.998
VEPCO | 2029 | 2 | 0.9981 | 2948403.1041 | 354423.1191 | 33290657.44 | 3167659.4108 | 361624.0688 | 36077487.625 | 2701883.5818 | 324789.3767 | 33069113.669 | 3200094.9055 | 398304.6771 | 33346578.158 | 2954723.5099 | 367764.1534 | 33165664.64
VEPCO | 2029 | 3 | 1.0004 | 2955105.0156 | 355228.7459 | 33366329.264 | 3174859.7062 | 362446.0638 | 36159494.095 | 2707809.7455 | 325501.752 | 33141645.656 | 3207393.7918 | 399213.1441 | 33422636.178 | 2961257.3656 | 368577.3996 | 33239004.723
VEPCO | 2029 | 4 | 1.0027 | 2961905.3503 | 356046.2039 | 33443112.392 | 3182165.7438 | 363280.1304 | 36242704.898 | 2713844.2448 | 326227.1501 | 33215503.59 | 3214794.882 | 400134.332 | 33499759.213 | 2967904.6471 | 369404.7636 | 33313617.967
VEPCO | 2030 | 1 | 0.99877 | 2963069.8014 | 350438.7811 | 33273788.494 | 3208040.9018 | 358458.8909 | 36505961.747 | 2715365.9859 | 321143.1421 | 33052117.788 | 3211938.6117 | 394779.2796 | 33428086.058 | 2965788.4326 | 364524.9683 | 33246832.505
VEPCO | 2030 | 2 | 0.99812 | 2961143.438 | 350210.9523 | 33252156.399 | 3205955.2768 | 358225.8481 | 36482228.337 | 2713453.4489 | 320916.9486 | 33028837.907 | 3209930.6101 | 394532.4762 | 33407187.883 | 2963808.4212 | 364281.6052 | 33224636.348
VEPCO | 2030 | 3 | 1.0004 | 2967859.0278 | 351005.1972 | 33327569.105 | 3213226.0763 | 359038.27 | 36564966.537 | 2719897.4199 | 321679.0695 | 33107275.543 | 3217214.2019 | 395427.7022 | 33482991.492 | 2970880.5486 | 365150.8402 | 33303915.716
VEPCO | 2030 | 4 | 1.0027 | 2974844.07 | 351831.31 | 33406007.627 | 3220788.6052 | 359883.2891 | 36651024.477 | 2726486.5462 | 322458.3577 | 33187480.046 | 3224787.3631 | 396358.5192 | 33561808.777 | 2978106.4572 | 366038.9764 | 33384918.991
VEPCO | 2031 | 1 | 0.99866 | 2984336.4517 | 347261.1451 | 33295650.057 | 3254901.455 | 355425.0756 | 36942481.54 | 2735492.388 | 318305.3367 | 33081093.805 | 3223423.315 | 389426.2326 | 33532938.101 | 2977203.3689 | 359680.0601 | 33358760.41
VEPCO | 2031 | 2 | 0.99804 | 2982480.3597 | 347045.1679 | 33274942.005 | 3252877.0865 | 355204.0209 | 36919505.362 | 2733845.698 | 318113.7257 | 33061179.91 | 3221480.4242 | 389191.5093 | 33512726.41 | 2975502.0347 | 359474.5195 | 33339697.419
VEPCO | 2031 | 3 | 1.0004 | 2989667.6905 | 347881.4947 | 33355129.631 | 3260716.033 | 356060.0094 | 37008475.839 | 2740641.4752 | 318904.491 | 33143363.193 | 3229231.4772 | 390127.9247 | 33593359.809 | 2982918.1717 | 360370.4733 | 33422793.233
VEPCO | 2031 | 4 | 1.0029 | 2996874.1073 | 348720.0425 | 33435530.194 | 3268575.7957 | 356918.2709 | 37097682.577 | 2747490.5671 | 319701.4599 | 33226191.225 | 3236998.61 | 391066.2828 | 33674160.485 | 2990389.7173 | 361273.1211 | 33506509.886
VEPCO | 2032 | 1 | 0.99862 | 3009974.3013 | 344033.0404 | 33377942.595 | 3306001.7051 | 352369.0835 | 37409778.802 | 2759711.9335 | 315428.6356 | 33170730.794 | 3241180.8326 | 384064.0778 | 33690377.158 | 2994513.9304 | 354835.2562 | 33523879.842
VEPCO | 2032 | 2 | 0.99796 | 3007969.3423 | 343803.8783 | 33355709.381 | 3303799.5608 | 352134.3687 | 37384859.961 | 2758100.0655 | 315244.4029 | 33151356.728 | 3239081.0072 | 383815.2588 | 33668550.573 | 2992854.9373 | 354638.6736 | 33505307.25
VEPCO | 2032 | 3 | 1.0004 | 3015436.8485 | 344657.3968 | 33438517.394 | 3312001.4873 | 353008.5683 | 37477670.638 | 2765024.2525 | 316035.8213 | 33234582.93 | 3247106.55 | 384766.2463 | 33751971.887 | 3000385.1642 | 355530.9687 | 33589608.885
VEPCO | 2032 | 4 | 1.003 | 3023109.619 | 345534.3766 | 33523601.606 | 3320428.8657 | 353906.7976 | 37573032.465 | 2772091.2604 | 316843.5638 | 33319525.787 | 3255357.9008 | 385743.9911 | 33837740.356 | 3008068.0252 | 356441.3502 | 33675619.275
VEPCO | 2033 | 1 | 0.99856 | 3030651.7424 | 340143.7154 | 33479122.04 | 3351267.6837 | 348653.7129 | 37868988.111 | 2779020.8121 | 311902.041 | 33274058.112 | 3257704.9319 | 378615.22 | 33863322.539 | 3010274.1011 | 349858.4479 | 33699626.803
VEPCO | 2033 | 2 | 0.99791 | 3028705.3406 | 339925.2619 | 33457620.453 | 3349115.3699 | 348429.794 | 37844667.183 | 2777360.3714 | 311715.6823 | 33254177.152 | 3255674.3542 | 378379.2233 | 33842215.009 | 3008561.6921 | 349659.4292 | 33680456.606
VEPCO | 2033 | 3 | 1.0005 | 3036483.8743 | 340798.2819 | 33543548.663 | 3357716.8031 | 349324.6559 | 37941862.513 | 2784508.1804 | 312517.9131 | 33339760.034 | 3264022.7056 | 379349.4809 | 33928994.787 | 3016315.9275 | 350560.6377 | 33767264.262
VEPCO | 2033 | 4 | 1.0031 | 3044296.4048 | 341675.1174 | 33629852.43 | 3366355.8297 | 350223.4288 | 38039482.646 | 2791675.0748 | 313322.286 | 33425571.432 | 3272405.4672 | 380323.7377 | 34016132.256 | 3024090.6803 | 351464.2308 | 33854301.608
VEPCO | 2034 | 1 | 0.9987 | 3052125.093 | 335727.6599 | 33607738.806 | 3396633.6302 | 344510.03 | 38329991.115 | 2798839.4221 | 307866.7424 | 33402007.685 | 3274447.9091 | 373137.504 | 34053703.286 | 3025982.6044 | 344823.8077 | 33889871.365
VEPCO | 2034 | 2 | 0.99801 | 3050029.6024 | 335497.1602 | 33584664.817 | 3394301.6112 | 344273.5005 | 38303674.98 | 2797087.1768 | 307673.9989 | 33381095.978 | 3272258.3784 | 372887.9975 | 34030932.538 | 3024173.5888 | 344617.6625 | 33869611.068
VEPCO | 2034 | 3 | 1.0004 | 3057398.2248 | 336307.6939 | 33665802.624 | 3402501.9666 | 345105.2372 | 38396213.53 | 2804070.8113 | 308442.1847 | 33464440.314 | 3280151.0263 | 373787.3988 | 34113014.739 | 3031738.8632 | 345479.7583 | 33954339.307
VEPCO | 2034 | 4 | 1.0029 | 3064853.0021 | 337127.7045 | 33747889.105 | 3410798.2017 | 345946.6986 | 38489834.054 | 2811089.1801 | 309214.1913 | 33548199.177 | 3288136.9042 | 374697.4242 | 34196066.515 | 3039343.3581 | 346346.3234 | 34039506.801
VEPCO | 2035 | 1 | 0.99875 | 3075404.9097 | 330057.4953 | 33751664.362 | 3443371.6355 | 339417.2116 | 38780852.278 | 2820780.0653 | 302730.7397 | 33551146.765 | 3292294.5933 | 368234.3703 | 34257143.808 | 3043222.9711 | 340376.3736 | 34098894.228
VEPCO | 2035 | 2 | 0.99799 | 3073074.7262 | 329807.4162 | 33726091.283 | 3440762.6496 | 339160.0408 | 38751468.667 | 2818995.3444 | 302539.2005 | 33529918.797 | 3289863.1223 | 367962.4168 | 34231843.748 | 3041386.2114 | 340170.9369 | 34078313.589
VEPCO | 2035 | 3 | 1.0004 | 3080498.0569 | 330604.1002 | 33807560.155 | 3449074.1687 | 339979.3171 | 38845076.858 | 2826097.1957 | 303301.3828 | 33614390.201 | 3297796.8547 | 368849.7836 | 34314396.206 | 3049061.8345 | 341029.4349 | 34164317.888
VEPCO | 2035 | 4 | 1.0029 | 3088033.9881 | 331412.8687 | 33890264.784 | 3457511.7607 | 340811.0205 | 38940104.943 | 2833252.4548 | 304069.297 | 33699496.853 | 3305847.4909 | 369750.2258 | 34398165.078 | 3056793.5727 | 341894.2092 | 34250950.95
VEPCO | 2036 | 1 | 0.99869 | 3100330.5791 | 324541.126 | 33921578.296 | 3491091.2101 | 334486.8658 | 39235552.511 | 2844563.1062 | 297767.509 | 33730411.041 | 3312611.8939 | 363238.4498 | 34471501.529 | 3063103.4686 | 335879.0559 | 34322823.745
VEPCO | 2036 | 2 | 0.99799 | 3098160.7656 | 324313.991 | 33897837.764 | 3488647.9168 | 334252.7701 | 39208092.914 | 2843199.2473 | 297624.7409 | 33714238.602 | 3310347.6111 | 362990.164 | 34447939.087 | 3061713.1707 | 335726.6053 | 34307245.116
VEPCO | 2036 | 3 | 1.0004 | 3105688.8242 | 325102.0246 | 33980204.344 | 3497124.7996 | 335064.9534 | 39303362.604 | 2850569.1165 | 298396.2153 | 33801629.427 | 3318364.289 | 363869.2182 | 34531361.756 | 3069651.2224 | 336597.0379 | 34396192.927
VEPCO | 2036 | 4 | 1.0029 | 3113360.1783 | 325905.0583 | 34064138.761 | 3505763.0388 | 335892.5965 | 39400445.741 | 2858047.77 | 299179.0772 | 33890310.201 | 3326532.9462 | 364764.9375 | 34616365.941 | 3077703.3265 | 337479.9768 | 34486418.723
VEPCO | 2037 | 1 | 0.99862 | 3128866.3013 | 319227.3103 | 34116003.389 | 3542080.4924 | 329744.9416 | 39696167.277 | 2872334.8282 | 293054.2993 | 33942480.867 | 3336124.0686 | 358636.7314 | 34708028.243 | 3086655.7175 | 331818.6298 | 34576868.77
VEPCO | 2037 | 2 | 0.99796 | 3126798.0656 | 319016.2954 | 34093452.11 | 3539739.1148 | 329526.9744 | 39669927.412 | 2871316.6213 | 292950.4152 | 33930448.68 | 3333963.8491 | 358404.5056 | 34685553.97 | 3085626.6633 | 331708.0054 | 34565341.254
VEPCO | 2037 | 3 | 1.0005 | 3134636.0017 | 319815.9727 | 34178914.072 | 3548612.1691 | 330352.9987 | 39769367.909 | 2879048.5557 | 293739.2775 | 34021817.219 | 3342289.1751 | 359299.4866 | 34772168.15 | 3093925.9125 | 332600.1832 | 34658309.851
VEPCO | 2037 | 4 | 1.003 | 3142512.7181 | 320619.6066 | 34264798.882 | 3557529.1253 | 331183.1101 | 39869300.417 | 2886868.7625 | 294537.1459 | 34114228.875 | 3350655.2061 | 360198.8434 | 34859205.813 | 3102318.5846 | 333502.404 | 34752324.976